## Wstęp
Właściciel licencji i autor nie biorą odpowiedzialności za decyzje podjęte przez użytkownika pod wpływem informacji uzyskanych w oparciu o program, jak również za prawidłowość działania programu oraz przydatność uzyskanych przy jego użyciu informacji. Wszelkie zapytania dotyczące funkcjonowania programu należy kierować wyłącznie do Stowarzyszenia Na Rzecz Systemów Ociepleń – SSO.
Program został opracowany w postaci zespołu arkuszy kalkulacyjnych Microsoft® Excel®, umożliwiających określenie: - oddziaływania ssania wiatru na ściany budynku, - nośności układu łączników mechanicznych i nośności systemu ETICS, - przemieszczenia w miejscu występowania łącznika, - wymaganej, minimalnej liczby łączników, przypadających na 1 m² powierzchni.
Wyznaczanie oddziaływania wiatru możliwe jest w dwóch wariantach: - podstawowym, stosowanym gdy nie uwzględnia się wpływu położenia budynku względem stron świata na obciążenie wiatrem i ze wszystkich stron budynku przyjmuje się taką samą kategorię terenu, - rozszerzonym, stosowanym gdy uwzględnia się wpływ położenia budynku względem stron świata na obciążenie wiatrem lub przyjmuje się różne kategorie terenu w zależności od kierunku. Wariant ten umożliwia także uwzględnienie wpływu sąsiedniej zabudowy na obciążenie wiatrem. Oba warianty kalkulatora odnoszą się zasadniczo do budynków o rzucie prostokątnym, nie mających części o różnej wysokości (nie dotyczy to połaci dachowych). Jednak stosując metodę wyodrębniania brył, istnieje możliwość prowadzenia obliczeń budynków o złożonych kształtach.
W programie zostały ponadto zawarte materiały informacyjne i pomocnicze z zakresu ustalania oddziaływania wiatru, umożliwiające prawidłowe zinterpretowanie wprowadzanych danych obliczeniowych i otrzymanych wyników.
Program nie zawiera kalkulatora służącego do wyznaczania wartości współczynnika rzeźby terenu (orografii). W tym względzie można posłużyć się na przykład arkuszami kalkulacyjnymi dołączonymi do książki: J.A. Żurański, M. Gaczek, Projektowanie według Eurokodów -- Oddziaływania klimatyczne na konstrukcje budowlane według Eurokodu 1 -- Komentarze z przykładami obliczeń; Instytut Techniki Budowlanej, Warszawa 2011.
Arkusze kalkulacyjne zawarte w programie, tylko częściowo zostały zabezpieczone przed wprowadzaniem niewłaściwych danych, dlatego też wykonując obliczenia należy mieć pełną świadomość przyjmowanych wartości.
Autor programu dołożył wszelkich starań i sprawdził prawidłowość działania programu w wielu sytuacjach obliczeniowych. Nie można jednak wykluczyć, że przy określonym zestawie wprowadzonych wartości, wystąpi w obliczeniach nie wykryty wcześniej błąd. Dotyczyć to może zwłaszcza graficznego przedstawienia wyników obliczania oddziaływania wiatru. Z tego względu, w odpowiednich arkuszach pozostawiono nie ukryte pośrednie etapy obliczeniowe. Zaleca się ich sprawdzanie, zgodnie z zawartymi tam uwagami.
Autor programu nie ponosi jakiejkolwiek odpowiedzialności za ewentualne szkody wynikające z tytułu wykorzystania programu.
Wykorzystanie programu w jakimkolwiek zakresie możliwe jest na zasadzie cytowania - podając autora, nazwę i wersję (datę) programu. Zamieszczenie programu w całości albo we fragmencie na stronie internetowej innej niż strona Licencjobiorcy jest zabronione. Wprowadzanie w programie jakichkolwiek zmian bez pisemnej zgody autora jest zabronione.

## Instrukcja
Instrukcja wykonywania obliczeń
Obliczanie nośności łączników mechanicznych Rd,f, nośności systemu ETICS Rd,ETICS oraz nośności miarodajnej Rd
Obliczenia wykonuje się w arkuszach kalkulacyjnych o nazwach: „Obliczenia nośności T”, „Obliczenia nośności W” albo „Obliczenia nośności H”. Należy wybrać odpowiedni arkusz kalkulacyjny w zależności od przyjętego układu łączników (mocowanie na „T”, „W” albo „H”). Komórki każdego arkusza wymagające wstawienia wartości albo sprawdzenia wartości przyjętej jako domyślna, wyróżniono kolorem szarym. W celu przeprowadzenia obliczeń nośności układu łączników mechanicznych na wyrywanie z podłoża (Rd,f), nośności systemu ociepleń ETICS na przeciąganie przez łączniki (Rd,ETICS) oraz nośności miarodajnej (Rd) do sprawdzenia warunku pierwszego stanu granicznego, należy: - przyjąć długość płyty z materiału termoizolacyjnego zastosowanego do wykonania ocieplenia, - przyjąć szerokość płyty z materiału termoizolacyjnego zastosowanego do wykonania ocieplenia, - w przypadku deklarowania własnego schematu rozmieszczenia łączników na płycie izolacyjnej, w zależności od przyjętego układu łączników przyjąć liczbę łączników umieszczonych w polu płyty, liczbę łączników umieszczonych przy obrzeżach płyty, liczbę łączników umieszczonych w spoinach, - na podstawie dokumentu ETA (Europejskiej Aprobaty Technicznej, a po jej wygaśnięciu – Europejskiej Oceny Technicznej) albo karty technicznej, przyjąć wartość charakterystyczną nośności łącznika na wyrywanie, NR,k, w zależności od producenta i typu łącznika oraz rodzaju podłoża, w którym będzie osadzony. Należy przyjmować łączniki wyszczególnione w dokumencie ETA, wydanym dla danego systemu ociepleń, - sprawdzić i ewentualnie skorygować aktualnie obowiązującą krajową wartość częściowego współczynnika bezpieczeństwa przy wyrywaniu łącznika z podłoża; wartość wynikająca z dokumentu EAD 330196-01-0604 to 2,0, - na podstawie dokumentu ETA, dokumentu DoP albo karty technicznej systemu ociepleń ETICS, przyjąć wartość charakterystyczną nośności systemu (siłę niszczącą, siłę maksymalną) z uwagi na przeciąganie przez łącznik umieszczony w polu płyty, Fk,a (Rpanel), w zależności od: producenta systemu, rodzaju materiału termoizolacyjnego, jego grubości i wytrzymałości TR na rozciąganie prostopadle do powierzchni (względnie naprężenia ściskającego CS przy 10 % odkształceniu), sposobu montażu łączników (powierzchniowego albo zagłębionego), średnicy i sztywności talerzyka łącznika (jeśli podano), - w przypadku położenia łączników przy obrzeżu płyty - krawędzi albo narożu (patrz rysunek w arkuszu Rozmieszczenie łaczników) - na podstawie dokumentu ETA, dokumentu DoP albo karty technicznej systemu ociepleń ETICS, przyjąć wartość charakterystyczną nośności systemu (siłę niszczącą, siłę maksymalną) z uwagi na przeciąganie przez łącznik umieszczony przy obrzeżu, Fk,ec, w zależności od: producenta systemu, rodzaju materiału termoizolacyjnego, jego grubości i wytrzymałości TR na rozciąganie prostopadle do powierzchni (względnie naprężenia ściskającego CS przy 10 % odkształceniu), sposobu montażu łączników (powierzchniowego albo zagłębionego), średnicy i sztywności talerzyka łącznika (jeśli podano); postępowaniem zachowawczym jest przyjęcie wartości jak dla łączników umieszczonych w spoinach, Fk,j (Rjoint), - na podstawie dokumentu ETA, dokumentu DoP albo karty technicznej systemu ociepleń ETICS, przyjąć wartość charakterystyczną nośności systemu (siłę niszczącą, siłę maksymalną) z uwagi na przeciąganie przez łącznik umieszczony w stykach płyt (spoinach), Fk,j (Rjoint), w zależności od: producenta systemu, rodzaju materiału termoizolacyjnego, jego grubości i wytrzymałości TR na rozciąganie prostopadle do powierzchni (względnie naprężenia ściskającego CS przy 10 % odkształceniu), sposobu montażu łączników (powierzchniowego albo zagłębionego), średnicy i sztywności talerzyka łącznika (jeśli podano), - w zależności od rodzaju materiału termoizolacyjnego, przyjąć wartość częściowego współczynnika bezpieczeństwa przy przeciąganiu łącznika przez płytę izolacyjną. W normie prEN 17237:2018 zamieszczono następujące zapisy dotyczące wartości tego współczynnika: • korek ekspandowany ICB - wartość deklarowana albo wartość domyślna bez sprawdzania, wynosząca 2,0, • pianka fenolowa PF - wartość deklarowana albo wartość domyślna bez sprawdzania, wynosząca 2,0, • polistyren ekspandowany EPS (styropian) - wartość deklarowana albo wartość domyślna bez sprawdzania, wynosząca 1,5, • polistyren ekstrudowany XPS - wartość deklarowana albo wartość domyślna bez sprawdzania, wynosząca 1,5, • szkło piankowe CG - wartość deklarowana albo wartość domyślna bez sprawdzania, wynosząca 1,5, • sztywna pianka poliuretanowa PU - wartość deklarowana albo wartość domyślna bez sprawdzania, wynosząca 1,5, • wełna mineralna MW - wartość deklarowana, • włókno drzewne WF - 1,85. Wyniki obliczeń pokazane są w komórkach arkusza wyróżnionych kolorem żółtym, znajdujących się odpowiednio poniżej każdego schematu mocowania łącznikami. Są to: - liczba łączników przypadających na 1 m² ocieplenia, n, - wartość obliczeniowa nośności zespołu łączników na wyrywanie z podłoża, Rd,f, - wartość obliczeniowa nośności systemu ETICS na przeciąganie, Rd,ETICS, - wartość obliczeniowa nośności miarodajnej do sprawdzenia pierwszego stanu granicznego, Rd.
Obliczanie oddziaływania wiatru we,d, gdy we wszystkich kierunkach występują takie same warunki
Obliczenia wykonuje się w arkuszu kalkulacyjnym o nazwie „Obliczenia wiatr I”. W arkuszu tym uzyskuje się wartości oddziaływania wiatru w poszczególnych polach ścian bez uwzględnienia usytuowania budynku względem stron świata i wpływu sąsiedniej zabudowy. Komórki arkusza wymagające wstawienia wartości, sprawdzenia wartości przyjętej albo dokonania wyboru z listy rozwijanej, wyróżniono kolorem szarym. W celu przeprowadzenia obliczeń oddziaływania (ssania) wiatru na ściany budynku (we,d), należy: - wybrać z listy rozwijanej strefę obciążenia wiatrem w Polsce, właściwą lokalizacji rozpatrywanego budynku. Możliwy jest wybór zasadniczej strefy (1, 2 albo 3), a także strefy pośredniej pomiędzy strefami 1 i 2, obejmującej pas o szerokości 10 km po obu stronach granicy stref (zgodnie z zapisem w Załączniku krajowym NA normy PN-EN 1991-1-4:2008), - przyjąć wysokość nad poziomem morza miejsca lokalizacji rozpatrywanego budynku. Wysokość tą można określić wykorzystując np. stronę internetową: http://www.wysokosc.mapa.info.pl/ - wybrać z listy rozwijanej kategorię terenu wokół miejsca lokalizacji rozpatrywanego budynku. W tym arkuszu kalkulacyjnym zakłada się, że we wszystkich kierunkach występuje teren takiej samej kategorii. Zgodnie z zapisem w Załączniku krajowym NA normy PN-EN 1991-1-4:2008, warunkiem zakwalifikowania terenu do określonej kategorii jest minimalna odległość od rozpatrywanej budowli do granicy terenu przyjętej kategorii, mierzona pod wiatr; powinna być ona nie mniejsza niż 30∙h, gdzie h jest wysokością budynku. Jeżeli budynek o wysokości h jest usytuowany bliżej niż 30∙h od początku terenu kategorii niższej niż ta, która go bezpośrednio otacza, to należy przyjmować, że jest zlokalizowany na terenie kategorii niższej. Jeżeli na rozpatrywanym obszarze wokół budynku istnieje wybór między dwiema lub więcej kategoriami terenu, to wówczas należy wybrać teren o najniższej kategorii, - przyjąć wysokość rozpatrywanego budynku, h, - przyjąć szerokość (jeden z wymiarów rzutu) rozpatrywanego budynki, b, - przyjąć głębokość (drugi z wymiarów rzutu) rozpatrywanego budynku, d, - przyjąć wg listy rozwijanej wysokość odniesienia, do obliczeń oddziaływania wiatru. Zgodnie z zapisem normowym zaleca się, aby za wysokość odniesienia przyjąć wysokość budynku. Jeśli jednak w indywidualnym projekcie budynku podano, że rozkład oddziaływania wiatru na ścianach bocznych i zawietrznej może być taki sam, jak na ścianie nawietrznej, istnieje możliwość przyjęcia innych wysokości odniesienia, zależnie od proporcji h/b. Dlatego też lista rozwijana zmienia się w zależności od wymiarów h i b. Z opcji "ze = ?, wpisz tu wartość" należy skorzystać w przypadku przyjęcia wysokości pośredniej między ze = b oraz ze = h-b, - przyjąć odpowiednią wartość współczynnika rzeźby terenu (orografii), co, w przypadku lokalizacji budynku na stoku albo w pobliżu wierzchołka stoku: klifu, skarpy, pojedynczego wzgórza albo pasma wzgórz. W celu obliczenia wartości współczynnika orografii, można posłużyć się na przykład arkuszami kalkulacyjnymi dołączonymi do książki: J.A. Żurański, M. Gaczek, Projektowanie według Eurokodów -- Oddziaływania klimatyczne na konstrukcje budowlane według Eurokodu 1 -- Komentarze z przykładami obliczeń; Instytut Techniki Budowlanej, Warszawa 2011. W pozostałych przypadkach, pozostawić wartość równą 1,0, - wybrać z listy rozwijanej, przyjmowaną do dalszych obliczeń wartość szczytowego ciśnienia prędkości wiatru. Możliwy jest wybór spośród trzech wartości, obliczonych wg: -- zasadniczej części normy PN-EN 1991-1-4:2008 (oznaczenie EN), -- Załącznika krajowego, przy wykorzystaniu współczynnika chropowatości terenu, z możliwością przyjęcia odpowiedniej wartości współczynnika orografii (oznaczenie NA, co ≥ 1), -- Załącznika krajowego, przy wykorzystaniu współczynnika ekspozycji, bez możliwości przyjęcia wartości współczynnika orografii większej od 1,0 (oznaczenie NA, co = 1), - sprawdzić i ewentualnie skorygować aktualnie obowiązującą wartość częściowego współczynnika bezpieczeństwa, podaną w PN-EN 1990, - w uzasadnionym przypadku, przyjąć wartość dodatkowego obciążenia prostopadłego do powierzchni. Wyniki obliczeń pośrednich, mogących mieć znaczenie przy rozpatrywaniu oddziaływania wiatru, pokazane są w komórkach arkusza wyróżnionych kolorem jasnozielonym. Wyniki obliczeń końcowych, pokazane są w komórkach arkusza wyróżnionych kolorem zielonym. Są to: - szerokości poszczególnych pól obciążenia ścian, przy oddziaływaniu wiatru z jednego kierunku, - wartości obliczeniowe podciśnienia (ssania) wiatru, w poszczególnych polach ścian, przy oddziaływaniu wiatru na ścianę o szerokości b, we,d, - szerokości poszczególnych pól obciążenia ścian, z uwzględnieniem czterech kierunków wiatru, - wartości obliczeniowe oddziaływania (ssania) wiatru w poszczególnych polach ścian, z uwzględnieniem czterech kierunków wiatru, we,d. Wyniki końcowe przedstawiono także graficznie w zakładce „Wyniki graficzne wiatr I”.
Obliczanie oddziaływania wiatru we,d, gdy w poszczególnych kierunkach występują inne warunki
Obliczenia wykonuje się w arkuszu kalkulacyjnym o nazwie „Obliczenia wiatr II”. W arkuszu tym można uzyskać wartości oddziaływania wiatru z uwzględnieniem usytuowania budynku względem stron świata, różnych kategorii terenu w poszczególnych kierunkach lub z uwzględnieniem wpływu sąsiedniej zabudowy. Komórki arkusza wymagające wstawienia wartości, sprawdzenia wartości przyjętej albo dokonania wyboru z listy rozwijanej, wyróżniono kolorem szarym. W celu przeprowadzenia obliczeń oddziaływania (ssania) wiatru na ściany budynku (we,d), należy: - wybrać z listy rozwijanej strefę obciążenia wiatrem w Polsce, właściwą lokalizacji rozpatrywanego budynku. Możliwy jest wybór zasadniczej strefy (1, 2 albo 3), a także strefy pośredniej pomiędzy strefami 1 i 2, obejmującej pas o szerokości 10 km po obu stronach granicy stref (zgodnie z zapisem w Załączniku krajowym NA normy PN-EN 1991-1-4:2008), - przyjąć wysokość nad poziomem morza miejsca lokalizacji rozpatrywanego budynku. Wysokość tą można określić wykorzystując np. stronę internetową: http://www.wysokosc.mapa.info.pl/ - przyjąć kąt odchylenia (zgodnie z ruchem wskazówek zegara) wybranej osi budynku od kierunku północnego. Kierunek ten równocześnie wyznaczy pierwszy rozpatrywany kierunek oddziaływania wiatru. Możliwe jest przyjęcie kąta od 0 do 360°, ale w praktyce, po osiągnięciu albo przekroczeniu kąta 90°, bliższa kierunkowi północnemu będzie druga oś budynku, - wybrać z listy rozwijanej kategorię terenu dla każdego z czterech zasadniczych kierunków wiatru, biorąc pod uwagę sektor kątowy o rozwartości 30°, obejmujący rozpatrywany kierunek. Zgodnie z zapisem w Załączniku krajowym NA normy PN-EN 1991-1-4:2008, warunkiem zakwalifikowania terenu do określonej kategorii jest minimalna odległość od rozpatrywanej budowli do granicy terenu przyjętej kategorii, mierzona pod wiatr; powinna być ona nie mniejsza niż 30∙h, gdzie h jest wysokością budynku. Jeżeli budynek o wysokości h jest usytuowany bliżej niż 30∙h od początku terenu kategorii niższej niż ta, która go bezpośrednio otacza, to należy przyjmować, że jest zlokalizowany na terenie kategorii niższej; odległości te należy wyznaczyć dla każdego z rozpatrywanych kierunków wiatru, - przyjąć wysokość rozpatrywanego budynku, h, - przyjąć szerokość (jeden z wymiarów rzutu) rozpatrywanego budynki, b, - przyjąć głębokość (drugi z wymiarów rzutu) rozpatrywanego budynku, d, - przyjąć wg listy rozwijanej wysokość odniesienia, do obliczeń oddziaływania wiatru. Zgodnie z zapisem normowym zaleca się, aby za wysokość odniesienia przyjąć wysokość budynku. Jeśli jednak w indywidualnym projekcie budynku podano, że rozkład oddziaływania wiatru na ścianach bocznych i zawietrznej może być taki sam, jak na ścianie nawietrznej, istnieje możliwość przyjęcia innych wysokości odniesienia, zależnie od proporcji h/b. Dlatego też lista rozwijana zmienia się w zależności od wymiarów h i b. Z opcji "ze = ?, wpisz tu wartość" należy skorzystać w przypadku przyjęcia wysokości pośredniej między ze = b oraz ze = h-b, - w przypadku przyjęcia terenu kategorii IV, rozważyć możliwość zmniejszenia wysokości odniesienia poprzez przyjęcie tzw. wysokości przemieszczenia, hdis. Wysokość tą można obliczyć w arkuszu „Wysokość przemieszczenia”, - w przypadku lokalizacji budynku na stoku albo w pobliżu wierzchołka stoku: klifu, skarpy, pojedynczego wzgórza albo pasma wzgórz, przyjąć w zależności od kierunku odpowiednią wartość współczynnika rzeźby terenu (orografii). W celu obliczenia wartości współczynnika orografii, można posłużyć się na przykład arkuszami kalkulacyjnymi dołączonymi do książki: J.A. Żurański, M. Gaczek, Projektowanie według Eurokodów -- Oddziaływania klimatyczne na konstrukcje budowlane według Eurokodu 1 -- Komentarze z przykładami obliczeń; Instytut Techniki Budowlanej, Warszawa 2011. W pozostałych przypadkach, pozostawić wartość równą 1,0, - wybrać z listy rozwijanej, przyjmowaną do dalszych obliczeń wartość szczytowego ciśnienia prędkości wiatru. Możliwy jest wybór spośród trzech wartości, obliczonych wg: -- zasadniczej części normy PN-EN 1991-1-4:2008 (oznaczenie EN), -- Załącznika krajowego, przy wykorzystaniu współczynnika chropowatości terenu, z możliwością przyjęcia odpowiedniej wartości współczynnika orografii (oznaczenie NA, co ≥ 1), -- Załącznika krajowego, przy wykorzystaniu współczynnika ekspozycji, bez możliwości przyjęcia wartości współczynnika orografii większej od 1,0 (oznaczenie NA, co = 1), - przyjąć wg listy rozwijanej wartości współczynnika ciśnienia zewnętrznego. Możliwy jest wybór spośród dwóch wartości domyślnych, a także przyjęcie innej wartości. Wartości domyślne to: -- wartości podstawowe, przyjmowane na podstawie normy PN-EN 1991-1-4:2008, -- wartości maksymalne przy zwężce, przyjmowane w nawiązaniu do Załącznika krajowego (NA) do normy BS EN 1991-1-4:2005+A1:2010. Wartości maksymalne przy zwężce można przyjąć, gdy odległość między rozpatrywanym budynkiem, a budynkiem sąsiednim, mierzona prostopadle do rozpatrywanego średniego kierunku wiatru jest > e/4 i < e, gdzie e to wymiar mniejszy z dwóch: e=b albo 2h. W przypadku budynków o różnej wartości e, należy rozpatrywać wartość mniejszą. Przyjęcie wartości maksymalnej przy zwężce uwzględniane jest na obu ścianach równoległych do rozpatrywanego średniego kierunku wiatru. Jeśli efekt zwężki dotyczy tylko jednej z tych ścian, obliczenia należy wykonać dwukrotnie i wybrać ścianę podlegającą większemu oddziaływaniu wiatru w wyniku zwężenia przepływu, - sprawdzić i ewentualnie skorygować aktualnie obowiązującą wartość częściowego współczynnika bezpieczeństwa, podaną w PN-EN 1990, - w uzasadnionym przypadku, przyjąć wartość dodatkowego obciążenia prostopadłego do powierzchni. Wyniki obliczeń pośrednich, mogących mieć znaczenie przy rozpatrywaniu oddziaływania wiatru, pokazane są w komórkach arkusza wyróżnionych kolorem jasnozielonym. Kolorem tym oznaczono także cztery przypadki oddziaływania wiatru. Wyniki obliczeń końcowych, pokazane są w komórkach arkusza wyróżnionych kolorem zielonym. Są to: - szerokości poszczególnych pól obciążenia ścian, przy oddziaływaniu wiatru z jednego kierunku, - wartości obliczeniowe podciśnienia (ssania) wiatru, w poszczególnych polach ścian, przy oddziaływaniu wiatru na ścianę o szerokości b, we,d, Wyniki końcowe, uwzględniające wszystkie cztery rozpatrywane kierunki wiatru, przedstawiono graficznie w zakładce „Wyniki graficzne wiatr II”.
Określenie liczby łączników mechanicznych ze względu na nośność, przy oddziaływaniu wiatru I albo wiatru II
Obliczenia wykonuje się w arkuszach kalkulacyjnych o nazwach: „Łączniki wiatr I” albo „Łączniki wiatr II”. Należy wybrać odpowiedni arkusz kalkulacyjny w zależności od przyjętego wcześniej wariantu oddziaływania wiatru („Obliczenia wiatr I” albo „Obliczenia wiatr II”). Komórki arkusza wymagające wstawienia wartości albo dokonania wyboru z listy rozwijanej, wyróżniono kolorem szarym. W celu przeprowadzenia obliczeń wymaganej liczby łączników ze względu na nośność, należy: - wybrać z listy rozwijanej rozpatrywany układ łączników (mocowanie na „T”, „W” albo „H”), - przyjąć minimalną liczbę łączników przypadających na 1 m² powierzchni systemu ETICS, - przyjąć dopuszczalne niedoszacowanie nośności (najczęściej do 3%) albo wpisać 0, jeśli nie dopuszcza się przekroczenia nośności. Wyniki obliczeń pokazane są w formie pseudograficznej dla poszczególnych pól ścian. Są to: - wymagana liczba łączników przypadających na 1 m² ocieplenia, n, - numer schematu mocowania łącznikami, określony w odpowiednim arkuszu: „Obliczenia nośności T”, „Obliczenia nośności W” albo „Obliczenia nośności H” (numery podane są w górnej części każdego z arkuszy). Jeśli z jakichś względów sugerowany schemat mocowania nie jest odpowiedni, można wybrać inny, spełniający warunek wymaganej liczby łączników. Jeżeli nie sprawdza się przemieszczenia w miejscu mocowania łącznika, obliczenia kończą się.
Określenie przemieszczenia δN w miejscu występowania łącznika, przy działaniu wiatru I albo wiatru II
Obliczenia wykonuje się w arkuszach kalkulacyjnych o nazwach: „Przemieszczenia wiatr I” albo „Przemieszczenia wiatr II”. Należy wybrać odpowiedni arkusz kalkulacyjny w zależności od przyjętego wcześniej wariantu oddziaływania wiatru („Obliczenia wiatr I” albo „Obliczenia wiatr II”). Komórki arkusza wymagające wstawienia wartości, wyróżniono kolorem szarym. W celu przeprowadzenia obliczeń wymaganej liczby łączników ze względu na przemieszczenie w miejscu występowania łącznika, należy: - na podstawie dokumentu ETA (Europejskiej Aprobaty Technicznej, a po jej wygaśnięciu – Europejskiej Oceny Technicznej) albo karty technicznej wybranego wcześniej łącznika, przyjąć wartość przemieszczenia δm, w zależności od rodzaju podłoża, w którym łączniki będą osadzone, - na podstawie dokumentu ETA (Europejskiej Aprobaty Technicznej, a po jej wygaśnięciu – Europejskiej Oceny Technicznej) albo karty technicznej wybranego wcześniej łącznika, przyjąć wartość siły wyrywajacej N, w zależności od rodzaju podłoża, w którym łączniki będą osadzone, - przyjąć wartość przemieszczenia granicznego δN (w miejscu występowania łącznika). Wartością sugerowaną, wynikajacą z zapisów normy ÖNORM B 6400‐2:2017‐09 jest ⅓ mm. Wyniki obliczeń pokazane są w formie pseudograficznej dla poszczególnych pól ścian. Są to: - przemieszczenie w miejscu występowania łącznika, obliczone przy założeniu równego rozdzielenia oddziaływania wiatru na łączniki, których liczbę określono ze względu na nośność, - minimalną wymaganą liczbę łączników przypadających na 1 m², z uwagi na nieprzekroczenie wartości przemieszczenia granicznego.
Wymagana liczba łączników ze względu na nośność i przemieszczenie, przy oddziaływaniu wiatru I albo wiatru II
Końcowe wyniki obliczeń pokazane są w arkuszach o nazwach: „Wyniki końcowe wiatr I” albo „Wyniki końcowe wiatr II”. Należy wybrać odpowiedni arkusz w zależności od przyjętego wcześniej wariantu oddziaływania wiatru („Obliczenia wiatr I” albo „Obliczenia wiatr II”). W górnej części arkuszy podane są przyjęte wcześniej warunki obliczeń: - rozpatrywany układ łączników (mocowanie na „T”, „W” albo „H”), - minimalna liczba łączników przypadających na 1 m² powierzchni systemu ETICS, - przemieszczenie graniczne w miejscu występowania łącznika. Wyniki obliczeń pokazane są w formie pseudograficznej dla poszczególnych pól ścian. Są to: - wymagana, ze wzgledu na nośność i przemieszczenie, liczba łączników przypadających na 1 m² ocieplenia, - numer schematu mocowania łącznikami, określony w odpowiednim arkuszu: „Obliczenia nośności T”, „Obliczenia nośności W” albo „Obliczenia nośności H” (numery podane są w górnej części każdego z arkuszy). Jeśli z jakichś względów sugerowany schemat mocowania nie jest odpowiedni, można wybrać inny, spełniający warunek wymaganej liczby łączników.

## Obliczenia nośności T
Obliczanie nośności łączników mechanicznych Rd,f, nośności systemu ETICS Rd,ETICS oraz nośności miarodajnej Rd
Numer schematu mocowania łącznikami mechanicznymi | → | 1 | 2 | 3 | 4 | 5 | 6 | 7 | 8 | 9 | 10 | 11 | 12 | 13 | 14 | 15 | 16 | 17
Schemat mocowania łącznikami mechanicznymi | → | 2: Na przemian schematy 1 i 3; 4: Na przemian schematy 3 i 5; 6: Na przemian schematy 5 i 7; 8: Na przemian schematy 7 i 9; 11: Na przemian schematy 9 i 13; 12: Na przemian schematy 10 i 14; 15: Na przemian schematy 14 i 16; 17: Inny
Wymiary płyt termoizolacyjnych
- długość, m | 1 | bar: 1 to 17
- szerokość, m | 0.5 | 0.5 | 0.5 | 0.5 | 0.5 | 0.5 | 0.5 | 0.5 | 0.5 | 0.5 | 0.5 | 0.5 | 0.5 | 0.5 | 0.5 | 0.5 | 0.5 | 0.5
Liczba łączników na jedną płytę, szt | → | 2 | 2.5 | 3 | 3.5 | 4 | 4.5 | 5 | 5.5 | 6 | 6 | 6.5 | 6.5 | 7 | 7 | 7.5 | 8 | 5
Liczba łączników na jedną płytę umieszczonych w polu płyty, szt | → | 0 | 0.5 | 1 | 1.5 | 2 | 2.5 | 3 | 3.5 | 4 | 3 | 4.5 | 3.5 | 5 | 4 | 4.5 | 5 | 2
Liczba łączników na jedną płytę umieszczonych w spoinach, szt | → | 2 | 2 | 2 | 2 | 2 | 2 | 2 | 2 | 2 | 3 | 2 | 3 | 2 | 3 | 3 | 3 | 3
Liczba łączników na m², n, szt | → | 4 | 5 | 6 | 7 | 8 | 9 | 10 | 11 | 12 | 12 | 13 | 13 | 14 | 14 | 15 | 16 | 10
Liczba łączników umieszczonych w polu płyt, na (npanel), szt/m² | → | 0 | 1 | 2 | 3 | 4 | 5 | 6 | 7 | 8 | 6 | 9 | 7 | 10 | 8 | 9 | 10 | 4
Liczba łączników umieszczonych w spoinach, nj (njoint), szt/m² | → | 4 | 4 | 4 | 4 | 4 | 4 | 4 | 4 | 4 | 6 | 4 | 6 | 4 | 6 | 6 | 6 | 6
Wyrywanie łączników z podłoża
Nośność charakterystyczna pojedynczego łącznika na wyrywanie z podłoża NR,k, kN | 1.2 | 1.2 | 1.2 | 1.2 | 1.2 | 1.2 | 1.2 | 1.2 | 1.2 | 1.2 | 1.2 | 1.2 | 1.2 | 1.2 | 1.2 | 1.2 | 1.2 | 1.2
Częściowy współczynnik bezpieczeństwa, - | 2 | 2 | 2 | 2 | 2 | 2 | 2 | 2 | 2 | 2 | 2 | 2 | 2 | 2 | 2 | 2 | 2 | 2
Nośność obliczeniowa łączników na wyrywanie z podłoża Rd,f, kN/m² | → | 2.4 | 3 | 3.6 | 4.2 | 4.8 | 5.4 | 6 | 6.6 | 7.2 | 7.2 | 7.8 | 7.8 | 8.4 | 8.4 | 9 | 9.6 | 6
Przeciąganie płyt przez łączniki
Nośność charakterystyczna (siła niszcząca) na przeciąganie przez łącznik umieszczony w polu płyty, Fk,a (Rpanel), kN | 0.48 | 0.48 | 0.48 | 0.48 | 0.48 | 0.48 | 0.48 | 0.48 | 0.48 | 0.48 | 0.48 | 0.48 | 0.48 | 0.48 | 0.48 | 0.48 | 0.48 | 0.48
Nośność charakterystyczna (siła niszcząca) na przeciąganie przez łącznik umieszczony w stykach płyt (spoinach), Fk,j (Rjoint), kN | 0.39 | 0.39 | 0.39 | 0.39 | 0.39 | 0.39 | 0.39 | 0.39 | 0.39 | 0.39 | 0.39 | 0.39 | 0.39 | 0.39 | 0.39 | 0.39 | 0.39 | 0.39
Częściowy współczynnik bezpieczeństwa, - | 1.5 | 1.5 | 1.5 | 1.5 | 1.5 | 1.5 | 1.5 | 1.5 | 1.5 | 1.5 | 1.5 | 1.5 | 1.5 | 1.5 | 1.5 | 1.5 | 1.5 | 1.5
Nośność obliczeniowa systemu ETICS na przeciąganie Rd,ETICS, kN/m² | → | 1.04 | 1.36 | 1.68 | 2 | 2.32 | 2.64 | 2.96 | 2.24 | 3.6 | 3.48 | 3.92 | 3.8 | 4.24 | 4.12 | 4.44 | 4.76 | 2.84
Łączne uwzględnienie wyrywania i przeciągania
Nośność obliczeniowa miarodajna Rd, kN/m² |  | 1.04 | 1.36 | 1.68 | 2 | 2.32 | 2.64 | 2.96 | 3.28 | 3.6 | 3.48 | 3.92 | 3.8 | 4.24 | 4.12 | 4.44 | 4.76 | 2.84
Należy spełnić warunki:
Rd ≥ we,d
δ ≥ δN
oraz
n ≥ nmin
0
0.5
1
1.5
2
2.5
3
3.5
4
4.5
5
5.5
6
6.5
7
7.5
8
8.5
9
9.5
10
Note on C8: Autor: Przyjmij długość płyty z materiału termoizolacyjnego
Note on C9: Autor: Przyjmij szerokość płyty z materiału termoizolacyjnego
Note on C18: Autor: Przyjmij nośność charakterystyczną łącznika w zależności od jego producenta i typu oraz rodzaju podłoża
Note on C19: Autor: W razie potrzeby, przyjmij inną wartość współczynnika częściowego
Note on C23: Autor: Przyjmij nośność charakterystyczną systemu w zależności od jego producenta, rodzaju, grbości i wytrzymałości materiału termoizolacyjnego, sposobu montażu łączników umieszczanych w polu płyty
Note on C24: Autor: Przyjmij nośność charakterystyczną systemu w zależności od jego producenta, rodzaju, grbości i wytrzymałości materiału termoizolacyjnego, sposobu montażu łączników umieszczanych w stykach płyt (spoinach)
Note on C25: Autor: Przyjmij wartość współczynnika częściowego w zależności od materiału termoizolacji
Note on T11: Autor: Przyjmij z listy rozwijanej liczbę łączników na jedną płytę umieszczonych w polu płyty
Note on T12: Autor: Przyjmij z listy rozwijanej liczbę łączników na jedną płytę umieszczonych w spoinach

## Obliczenia nośności W
Obliczanie nośności łączników mechanicznych Rd,f, nośności systemu ETICS Rd,ETICS oraz nośności miarodajnej Rd
Numer schematu mocowania łącznikami mechanicznymi | → | 1 | 2 | 3 | 4 | 5 | 6 | 7 | 8 | 9 | 10 | 11 | 12 | 13 | 14
Schemat mocowania łącznikami mechanicznymi | → | 2: Na przemian schematy 1 i 3; 4: Na przemian schematy 3 i 5; 6: Na przemian schematy 5 i 7; 8: Na przemian schematy 7 i 9; 10: Na przemian schematy 9 i 11; 12: Na przemian schematy 11 i 13; 14: Inny
Wymiary płyt termoizolacyjnych
- długość, m | 1 | bar: 1 to 14
- szerokość, m | 0.6 | 0.6 | 0.6 | 0.6 | 0.6 | 0.6 | 0.6 | 0.6 | 0.6 | 0.6 | 0.6 | 0.6 | 0.6 | 0.6 | 0.6
Liczba łączników na jedną płytę, szt | → | 2 | 2.5 | 3 | 3.5 | 4 | 4.5 | 5 | 5.5 | 6 | 6.5 | 7 | 7.5 | 8 | 2
Liczba łączników na jedną płytę umieszczonych w polu płyty, szt | → | 0 | 0 | 0 | 0 | 0 | 0 | 0 | 0 | 0 | 0.5 | 1 | 1.5 | 2 | 2
Liczba łączników na jedną płytę umieszczonych przy obrzeżach, szt | → | 2 | 2.5 | 3 | 3.5 | 4 | 4.5 | 5 | 5.5 | 6 | 6 | 6 | 6 | 6 | 0
Liczba łączników na m², n, szt | → | 3.3333 | 4.1667 | 5 | 5.8333 | 6.6667 | 7.5 | 8.3333 | 9.1667 | 10 | 10.8333 | 11.6667 | 12.5 | 13.3333 | 3.3333
Liczba łączników umieszczonych w polu płyt, na, szt/m² | → | 0 | 0 | 0 | 0 | 0 | 0 | 0 | 0 | 0 | 0.83333 | 1.6667 | 2.5 | 3.3333 | 3.3333
Liczba łączników umieszczonych przy obreżach, nec, szt/m² | → | 3.3333 | 4.1667 | 5 | 5.8333 | 6.6667 | 7.5 | 8.3333 | 9.1667 | 10 | 10 | 10 | 10 | 10 | 0
Wyrywanie łączników z podłoża
Nośność charakterystyczna pojedynczego łącznika na wyrywanie z podłoża NR,k, kN | 1.2 | 1.2 | 1.2 | 1.2 | 1.2 | 1.2 | 1.2 | 1.2 | 1.2 | 1.2 | 1.2 | 1.2 | 1.2 | 1.2 | 1.2
Częściowy współczynnik bezpieczeństwa, - | 2 | 2 | 2 | 2 | 2 | 2 | 2 | 2 | 2 | 2 | 2 | 2 | 2 | 2 | 2
Nośność obliczeniowa łączników na wyrywanie z podłoża Rd,f, kN/m² | → | 2 | 2.5 | 3 | 3.5 | 4 | 4.5 | 5 | 5.5 | 6 | 6.5 | 7 | 7.5 | 8 | 2
Przeciąganie płyt przez łączniki
Nośność charakterystyczna (siła niszcząca) na przeciąganie przez łącznik umieszczony w polu płyty, Fk,a (Rpanel), kN | 0.41 | 0.41 | 0.41 | 0.41 | 0.41 | 0.41 | 0.41 | 0.41 | 0.41 | 0.41 | 0.41 | 0.41 | 0.41 | 0.41 | 0.41
Nośność charakterystyczna (siła niszcząca) na przeciąganie przez łącznik umieszczony przy obrzeżach, Fk,ec, albo w polu płyty, Fk,a, kN | 0.37 | 0.37 | 0.37 | 0.37 | 0.37 | 0.37 | 0.37 | 0.37 | 0.37 | 0.37 | 0.37 | 0.37 | 0.37 | 0.37 | 0.37
Częściowy współczynnik bezpieczeństwa, - | 2 | 2 | 2 | 2 | 2 | 2 | 2 | 2 | 2 | 2 | 2 | 2 | 2 | 2 | 2
Nośność obliczeniowa systemu ETICS na przeciąganie Rd,ETICS, kN/m² | → | 0.61667 | 0.77083 | 0.925 | 1.0792 | 1.2333 | 1.3875 | 1.5417 | 0 | 1.85 | 2.0208 | 2.1917 | 2.3625 | 2.5333 | 0.68333
Łączne uwzględnienie wyrywania i przeciągania
Nośność obliczeniowa miarodajna Rd, kN/m² |  | 0.61667 | 0.77083 | 0.925 | 1.0792 | 1.2333 | 1.3875 | 1.5417 | 1.6958 | 1.85 | 2.0208 | 2.1917 | 2.3625 | 2.5333 | 0.68333
Należy spełnić warunki:
Rd ≥ we,d
δ ≥ δN
oraz
n ≥ nmin
0
0.5
1
1.5
2
2.5
3
3.5
4
4.5
5
5.5
6
6.5
7
7.5
8
8.5
9
9.5
10
Note on C8: Autor: Przyjmij długość płyty z materiału termoizolacyjnego
Note on C9: Autor: Przyjmij szerokość płyty z materiału termoizolacyjnego
Note on C18: Autor: Przyjmij nośność charakterystyczną łącznika w zależności od jego producenta i typu oraz rodzaju podłoża
Note on C19: Autor: W razie potrzeby, przyjmij inną wartość współczynnika częściowego
Note on C23: Autor: Przyjmij nośność charakterystyczną systemu w zależności od jego producenta, rodzaju, grbości i wytrzymałości materiału termoizolacyjnego, sposobu montażu łączników umieszczanych w polu płyty
Note on C24: Autor: Przyjmij nośność charakterystyczną systemu w zależności od jego producenta, rodzaju, grbości i wytrzymałości materiału termoizolacyjnego, sposobu montażu łączników umieszczanych przy obrzeżach płyty albo w polu płyty (jeśli odległość od obrzeży jest dostatecznie duża)
Note on C25: Autor: Przyjmij wartość współczynnika częściowego w zależności od materiału termoizolacji
Note on Q11: Autor: Przyjmij z listy rozwijanej liczbę łączników na jedną płytę umieszczonych w polu płyty
Note on Q12: Autor: Przyjmij z listy rozwijanej liczbę łączników na jedną płytę umieszczonych w spoinach

## Obliczenia nośności H
Obliczanie nośności łączników mechanicznych Rd,f, nośności systemu ETICS Rd,ETICS oraz nośności miarodajnej Rd
Numer schematu mocowania łącznikami mechanicznymi | → | 1 | 2 | 3 | 4 | 5 | 6 | 7 | 8 | 9 | 10 | 11 | 12 | 13 | 14 | 15 | 16 | 17 | 18 | 19 | 20
Schemat mocowania łącznikami mechanicznymi | → | 20: Inny
Wymiary płyt termoizolacyjnych
- długość, m | 1.2 | 1.2 | 1.2 | 1.2 | 1.2 | 1.2 | 1.2 | 1.2 | 1.2 | 1.2 | 1.2 | 1.2 | 1.2 | 1.2 | 1.2 | 1.2 | 1.2 | 1.2 | 1.2 | 1.2 | 1.2
- szerokość, m | 0.2 | 0.2 | 0.2 | 0.2 | 0.2 | 0.2 | 0.2 | 0.2 | 0.2 | 0.2 | 0.2 | 0.2 | 0.2 | 0.2 | 0.2 | 0.2 | 0.2 | 0.2 | 0.2 | 0.2 | 0.2
Rząd 1
Liczba łączników na jedną płytę, szt | → | 1 | 1 | 2 | 2 | 2 | 3 | 3 | 4 | 4 | 5 | 5 | 5 | 1 | 2 | 2 | 2 | 3 | 3 | 4 | 5
Liczba łączników na jedną płytę umieszczonych w polu płyty, szt | → | 0 | 0 | 1 | 1 | 1 | 2 | 2 | 3 | 3 | 4 | 4 | 4 | 1 | 2 | 2 | 2 | 3 | 3 | 4 | 2
Liczba łączników na jedną płytę umieszczonych w spoinach, szt | → | 1 | 1 | 1 | 1 | 1 | 1 | 1 | 1 | 1 | 1 | 1 | 1 | 0 | 0 | 0 | 0 | 0 | 0 | 0 | 3
Rząd 2
Liczba łączników na jedną płytę, szt | → | 1 | 1 | 1 | 2 | 2 | 2 | 2 | 2 | 2 | 2 | 2 | 3 | 1 | 1 | 2 | 3 | 3 | 4 | 4 | 5
Liczba łączników na jedną płytę umieszczonych w polu płyty, szt | → | 0 | 0 | 0 | 1 | 1 | 1 | 1 | 1 | 1 | 1 | 1 | 2 | 1 | 1 | 2 | 3 | 3 | 4 | 4 | 2
Liczba łączników na jedną płytę umieszczonych w spoinach, szt | → | 1 | 1 | 1 | 1 | 1 | 1 | 1 | 1 | 1 | 1 | 1 | 1 | 0 | 0 | 0 | 0 | 0 | 0 | 0 | 3
Rząd 3
Liczba łączników na jedną płytę, szt | → | 1 | 2 | 2 | 2 | 2 | 2 | 3 | 3 | 4 | 4 | 5 | 5 | 1 | 2 | 2 | 2 | 3 | 3 | 4 | 5
Liczba łączników na jedną płytę umieszczonych w polu płyty, szt | → | 0 | 1 | 1 | 1 | 1 | 1 | 2 | 2 | 3 | 3 | 4 | 4 | 1 | 2 | 2 | 2 | 3 | 3 | 4 | 2
Liczba łączników na jedną płytę umieszczonych w spoinach, szt | → | 1 | 1 | 1 | 1 | 1 | 1 | 1 | 1 | 1 | 1 | 1 | 1 | 0 | 0 | 0 | 0 | 0 | 0 | 0 | 3
Rząd 4
Liczba łączników na jedną płytę, szt | → | 1 | 1 | 1 | 1 | 2 | 2 | 2 | 2 | 2 | 2 | 2 | 2 | 1 | 1 | 2 | 3 | 3 | 4 | 4 | 5
Liczba łączników na jedną płytę umieszczonych w polu płyty, szt | → | 0 | 0 | 0 | 0 | 1 | 1 | 1 | 1 | 1 | 1 | 1 | 1 | 1 | 1 | 2 | 3 | 3 | 4 | 4 | 2
Liczba łączników na jedną płytę umieszczonych w spoinach, szt | → | 1 | 1 | 1 | 1 | 1 | 1 | 1 | 1 | 1 | 1 | 1 | 1 | 0 | 0 | 0 | 0 | 0 | 0 | 0 | 3
Liczba łączników na m², n, szt | → | 4.1667 | 5.2083 | 6.25 | 7.2917 | 8.3333 | 9.375 | 10.4167 | 11.4583 | 12.5 | 13.5417 | 14.5833 | 15.625 | 4.1667 | 6.25 | 8.3333 | 10.4167 | 12.5 | 14.5833 | 16.6667 | 20.8333
Liczba łączników umieszczonych w polu płyt, na (npanel), szt/m² | → | 0 | 1.0417 | 2.0833 | 3.125 | 4.1667 | 5.2083 | 6.25 | 7.2917 | 8.3333 | 9.375 | 10.4167 | 11.4583 | 4.1667 | 6.25 | 8.3333 | 10.4167 | 12.5 | 14.5833 | 16.6667 | 8.3333
Liczba łączników umieszczonych w spoinach, nj (njoint), szt/m² | → | 4.1667 | 4.1667 | 4.1667 | 4.1667 | 4.1667 | 4.1667 | 4.1667 | 4.1667 | 4.1667 | 4.1667 | 4.1667 | 4.1667 | 0 | 0 | 0 | 0 | 0 | 0 | 0 | 12.5
Wyrywanie łączników z podłoża
Nośność charakterystyczna pojedynczego łącznika na wyrywanie z podłoża NR,k, kN | 1.2 | 1.2 | 1.2 | 1.2 | 1.2 | 1.2 | 1.2 | 1.2 | 1.2 | 1.2 | 1.2 | 1.2 | 1.2 | 1.2 | 1.2 | 1.2 | 1.2 | 1.2 | 1.2 | 1.2 | 1.2
Częściowy współczynnik bezpieczeństwa, - | 2 | 2 | 2 | 2 | 2 | 2 | 2 | 2 | 2 | 2 | 2 | 2 | 2 | 2 | 2 | 2 | 2 | 2 | 2 | 2 | 2
Nośność obliczeniowa łączników na wyrywanie z podłoża Rd,f, kN/m² | → | 2.5 | 3.125 | 3.75 | 4.375 | 5 | 5.625 | 6.25 | 6.875 | 7.5 | 8.125 | 8.75 | 9.375 | 2.5 | 3.75 | 5 | 6.25 | 7.5 | 8.75 | 10 | 12.5
Przeciąganie płyt przez łączniki
Nośność charakterystyczna (siła niszcząca) na przeciąganie przez łącznik umieszczony w polu płyty, Fk,a (Rpanel) albo przy obrzeżach, Fk,ec, kN | 0.57 | 0.57 | 0.57 | 0.57 | 0.57 | 0.57 | 0.57 | 0.57 | 0.57 | 0.57 | 0.57 | 0.57 | 0.57 | 0.57 | 0.57 | 0.57 | 0.57 | 0.57 | 0.57 | 0.57 | 0.57
Nośność charakterystyczna (siła niszcząca) na przeciąganie przez łącznik umieszczony w stykach płyt (spoinach), Fk,j (Rjoint), kN | 0.57 | 0.57 | 0.57 | 0.57 | 0.57 | 0.57 | 0.57 | 0.57 | 0.57 | 0.57 | 0.57 | 0.57 | 0.57 | 0.57 | 0.57 | 0.57 | 0.57 | 0.57 | 0.57 | 0.57 | 0.57
Częściowy współczynnik bezpieczeństwa, - | 2 | 2 | 2 | 2 | 2 | 2 | 2 | 2 | 2 | 2 | 2 | 2 | 2 | 2 | 2 | 2 | 2 | 2 | 2 | 2 | 2
Nośność obliczeniowa systemu ETICS na przeciąganie Rd,ETICS, kN/m² | → | 1.1875 | 1.4844 | 1.7812 | 2.0781 | 2.375 | 2.6719 | 2.9688 | 2.0781 | 3.5625 | 3.8594 | 4.1562 | 4.4531 | 1.1875 | 1.7812 | 2.375 | 2.9688 | 3.5625 | 4.1562 | 4.75 | 5.9375
Łączne uwzględnienie wyrywania i przeciągania
Nośność obliczeniowa miarodajna Rd, kN/m² |  | 1.1875 | 1.4844 | 1.7812 | 2.0781 | 2.375 | 2.6719 | 2.9688 | 3.2656 | 3.5625 | 3.8594 | 4.1562 | 4.4531 | 1.1875 | 1.7812 | 2.375 | 2.9688 | 3.5625 | 4.1562 | 4.75 | 5.9375
Należy spełnić warunki:
Rd ≥ we,d
δ ≥ δN
oraz
n ≥ nmin
0
0.5
1
1.5
2
2.5
3
3.5
4
4.5
5
5.5
6
6.5
7
7.5
8
8.5
9
9.5
10
Note on C8: Autor: Przyjmij długość płyty z materiału termoizolacyjnego
Note on C9: Autor: Przyjmij szerokość płyty z materiału termoizolacyjnego
Note on C32: Autor: Przyjmij nośność charakterystyczną łącznika w zależności od jego producenta i typu oraz rodzaju podłoża
Note on C33: Autor: W razie potrzeby, przyjmij inną wartość współczynnika częściowego
Note on C37: Autor: Przyjmij nośność charakterystyczną systemu w zależności od jego producenta, rodzaju, grbości i wytrzymałości materiału termoizolacyjnego, sposobu montażu łączników umieszczanych w polu płyty albo przy obrzeżach (jeśli odległość od nich jest mała)
Note on C38: Autor: Przyjmij nośność charakterystyczną systemu w zależności od jego producenta, rodzaju, grbości i wytrzymałości materiału termoizolacyjnego, sposobu montażu łączników umieszczanych w stykach płyt (spoinach)
Note on C39: Autor: Przyjmij wartość współczynnika częściowego w zależności od materiału termoizolacji
Note on W12: Autor: Przyjmij z listy rozwijanej liczbę łączników na jedną płytę umieszczonych w polu płyty
Note on W13: Autor: Przyjmij z listy rozwijanej liczbę łączników na jedną płytę umieszczonych w spoinach
Note on W16: Autor: Przyjmij z listy rozwijanej liczbę łączników na jedną płytę umieszczonych w polu płyty
Note on W17: Autor: Przyjmij z listy rozwijanej liczbę łączników na jedną płytę umieszczonych w spoinach
Note on W20: Autor: Przyjmij z listy rozwijanej liczbę łączników na jedną płytę umieszczonych w polu płyty
Note on W21: Autor: Przyjmij z listy rozwijanej liczbę łączników na jedną płytę umieszczonych w spoinach
Note on W24: Autor: Przyjmij z listy rozwijanej liczbę łączników na jedną płytę umieszczonych w polu płyty
Note on W25: Autor: Przyjmij z listy rozwijanej liczbę łączników na jedną płytę umieszczonych w spoinach

## Obliczenia wiatr I
Obliczanie oddziaływania wiatru we,d według PN EN 1991-1-4:2008
Wiatr I - takie same warunki ze wszystkich kierunków
Wartości strefowe
Strefa obciążenia wiatrem | 2
Wysokość nad poziomem morza, a [m] | 120 | http://www.wysokosc.mapa.info.pl/
Wartość podstawowa bazowej prędkości wiatru, vb,o [m/s] | 26
Współczynnik sezonowy, cseason | 1
Współczynnik kierunkowy, cdir | 1
Bazowa prędkość wiatru, vb, [m/s] | 26
Wartość podstawowa ciśnienia prędkości wiatru, qb,o [kN/m²] | 0.42
Parametry terenu
Kategoria terenu (0, I, II, III albo IV) | III
Charakterystyka terenu | Obszary regularnie pokryte roślinnością albo budynkami lub z pojedynczymi przeszkodami oddalonymi od siebie na odległość nie większą niż 20 ich wysokości (jak wsie, tereny podmiejskie, stałe lasy)
Wysokość chropowatości, zo [m] | 0.3
Wysokość minimalna, zmin [m] | 5
Wysokość maksymalna (wg NA), zmax [m] | 400
Współczynnik terenu, kr | 0.21539
Charakterystyka budynku
Wysokość, h [m] | 25 | 25
Szerokość, b [m] | 10 | 28
Głębokość, d [m] | 28 | 10
Określenie pól A - C na ścianach bocznych
Określenie pól A - C przy oddziaływaniu wiatru z jednego kierunku
Odległość od krawędzi, e [m] | 10 | 28
Szerokość pola A na ścianie o długości d, m | 2 | 5.6
Szerokość pola B na ścianie o długości d, m | 8 | 4.4
Szerokość pola C na ścianie o długości d, m | 18 | 0
Określenie pól A - C z uwzględnieniem przeciwnych kierunków wiatru
Układ pól na ścianie o długości d | A-B-C-B-A | A
Szerokość każdego pola A na ścianach o długości d, m | 2 | 10
Szerokość każdego pola B naścianach o długości d, m | 8 | 0
Szerokość pola C na ścianach o długości d, m | 8 | 0
Szerokości pól na ścianie o długości d, m | 2,0 - 8,0 - 8,0 - 8,0 - 2,0 | 10
Szczytowe ciśnienie prędkości wiatru wg zasadniczej części EN
Proporcja h/b | h > 2b | h ≤ b
Wysokość odniesienia, ze [m] | ze = h, wysokość zalecana | ze = h, wysokość zalecana
Współczynnik wysokości, - | 1 | 1
Przyjęta wysokość odniesienia, ze [m] | 25 | 25
Efektywna wysokość odniesienia, z [m] | 25 | 25
Współczynnik chropowatości na wysokości odniesienia, cr(z) | 0.95263 | 0.95263
Współczynnik orografii na wysokości odniesienia, co (z) | 1 | 1
Średnia prędkość wiatru na wysokości odniesienia, vm(z) [m/s] | 24.7685 | 24.7685
Współczynnik turbulencji, kl | 1 | 1
Intensywność turbulencji na wysokości odniesienia, Iv(z) | 0.2261 | 0.2261
Szczytowe ciśnienie prędkości na wysokości odniesienia, qp(z) [kN/m²] | 0.99027 | 0.99027
Szczytowe ciśnienie prędkości wiatru wg Załącznika krajowego NA, co ≥ 1
Efektywna wysokość odniesienia, z [m] | 25 | 25
Współczynnik chropowatości na wysokości odniesienia, cr(z) | 0.95214 | 0.95214
Współczynnik orografii na wysokości odniesienia, co (z) | 1 | 1
Średnia prędkość wiatru na wysokości odniesienia, vm(z) [m/s] | 24.7555 | 24.7555
Współczynnik turbulencji, kl | 1 | 1
Intensywność turbulencji na wysokości odniesienia, Iv(z) | 0.2261 | 0.2261
Szczytowe ciśnienie prędkości na wysokości odniesienia, qp(z) [kN/m²] | 0.98923 | 0.98923
Szczytowe ciśnienie prędkości wiatru wg Załącznika krajowego NA, co = 1
Współczynnik ekspozycji, ce(z) | 2.4111 | 2.4111
Wartość bazowa ciśnienia prędkości, qb [kN/m²] | 0.4225 | 0.4225
Szczytowe ciśnienie prędkości na wysokości odniesienia, qp(z) [kN/m²] | 1.0187 | 1.0187
Przyjmowane do obliczeń szczytowe ciśnienie prędkości wiatru
Szczytowe ciśnienie prędkości wg EN albo NA ? | NA, co = 1
Szczytowe ciśnienie prędkości na wysokości odniesienia, qp(z) [kN/m²] | 1.0187 | 1.0187
Współczynniki ciśnienia zewnętrznego
Proporcja h/d | 0.89286 | 2.5
Współczynnik ciśnienia zewnętrznego, -
pole A | -1.4 | -1.4
pole B | -1.1 | -1.1
pole C | -0.5 | -0.5
pole E | -0.47143 | -0.575
Ciśnienie wiatru na powierzchnie
Wartość charakterystyczna ciśnienia wiatru we [kN/m²]
pole A | -1.4262 | -1.4262
pole B | -1.1206 | -1.1206
pole C | -0.50935 | 0
pole E | -0.48024 | -0.58575
Częściowy współczynnik bezpieczeństwa, γQ, - | 1.5 | 1.5
Dodatkowe obciążenie prostopadłe do powierzchni pd [kN/m²] | 0 | 0
Wartość obliczeniowa ssania wiatru we,d [kN/m²]
pole A | 2.1393 | 2.1393
pole B | 1.6808 | 1.6808
pole C | 0.76402 | 0
pole E | 0.72036 | 0.87863
Uwaga! W polu C decyduje obciążenie z pola E
Układ ciśnienia z uwzględnieniem czterech kierunków wiatru | Ściana II i ściana IV | Ściana I i ściana III
Szerokości pól na ścianie o długości d, m | 2,0 - 8,0 - 8,0 - 8,0 - 2,0 | 10
Wartość obl. ssania wiatru w polach ściany o długości d, we,d [kN/m²] | 2,14 - 1,68 - 0,88 - 1,68 - 2,14 | 2.1393
1 |  | ze = h, wysokość zalecana
2
3 |  | ze = h, wysokość zalecana
Granica 1 i 2 |  | ze = b
0
I |  | ze = h, wysokość zalecana
II |  | ze = h - b
III |  | ze = b
IV |  | ze = ?, wpisz tu wysokość
EN | równa wysokości budynku
NA, co ≥ 1 | inna - wpisz tu wartość
NA, co = 1
Note on C7: Autor: Wybierz z listy rozwijanej strefę obciążenia wiatrem w Polsce, właściwą lokalizacji rozpatrywanego budynku
Note on C8: Autor: Przyjmij wysokość nad poziomem morza miejsca lokalizacji rozpatrywanego budynku
Note on C16: Autor: Wybierz z listy rozwijanej kategorię terenu wokół miejsca lokalizacji rozpatrywanego budynku
Note on C24: Autor: Przyjmij wysokość rozpatrywanego budynku
Note on C25: Autor: Przyjmij jeden z wymiarów rzutu rozpatrywanego budynku
Note on C26: Autor: Przyjmij drugi z wymiarów rzutu rozpatrywanego budynku
Note on C44: Autor: Przyjmij wysokość odniesienia, według listy rozwijanej
Note on C49: Autor: W przypadku lokalizacji budynku na stoku albo w pobliżu wierzchołka stoku klifu, skarpy, pojedynczego wzgórza albo pasma wzgórz, przyjmij odpowiednią wartość współczynnika orografii, wyznaczoną w oddzielnych obliczeniach
Note on C70: Autor: Wybierz z listy rozwijanej, przyjmowaną do dalszych obliczeń wartość szczytowego ciśnienia prędkości wiatru
Note on C87: Autor: W razie potrzeby, przyjmij inną wartość współczynnika częściowego
Note on C88: Autor: W razie potrzeby przyjmij dodatkowe obciążenie
Note on D44: Autor: Przyjmij wysokość odniesienia, według listy rozwijanej

## Obliczenia wiatr II
Obliczanie oddziaływania wiatru we,d według PN EN 1991-1-4:2008
Wiatr II - różne warunki w zależności od kierunku
Wartości strefowe
Strefa obciążenia wiatrem (1, 2 albo 3) | 2
Wysokość nad poziomem morza, a [m] | 120 | http://www.wysokosc.mapa.info.pl/
Wartość podstawowa bazowej prędkości wiatru, vb,o [m/s] | 26
Współczynnik sezonowy, cseason | 1
Kąt odchylenia osi budynku od kierunku północnego, α [°] | 10
Sytuacje obliczeniowe | → | Wiatr 1 | Wiatr 2 | Wiatr 3 | Wiatr 4
Kierunek wiatru | → | 10 | 100 | 190 | 280
Współczynnik kierunkowy obliczony wg NA, cdir | → | 1 | 0.7 | 0.7 | 1
Współczynnik kierunkowy według NA albo EN? | wartość zależna od kierunku | wartość zależna od kierunku | wartość zależna od kierunku | wartość zależna od kierunku | wartość zależna od kierunku
Współczynnik kierunkowy przyjęty do obliczeń, cdir | → | 1 | 0.7 | 0.7 | 1
Bazowa prędkość wiatru, vb, [m/s] | → | 26 | 18.2 | 18.2 | 26
Wartość podstawowa ciśnienia prędkości wiatru, qb,o [kN/m²] | 0.42
Parametry terenu
Kategoria terenu (0, I, II, III albo IV) dla poszczególnych kierunków | → | III | III | III | III
Wysokość chropowatości, zo [m] | → | 0.3 | 0.3 | 0.3 | 0.3
Wysokość minimalna, zmin [m] | → | 5 | 5 | 5 | 5
Wysokość maksymalna (wg NA), zmax [m] | → | 400 | 400 | 400 | 400
Współczynnik terenu, kr | → | 0.21539 | 0.21539 | 0.21539 | 0.21539
Charakterystyka budynku |  | Wiatr 1 | Wiatr 2 | Wiatr 3 | Wiatr 4
Wysokość, h [m] | 25 | 25 | 25 | 25 | 25
Szerokość, b [m] | 10 | 10 | 28 | 10 | 28
Głębokość, d [m] | 28 | 28 | 10 | 28 | 10
Określenie pól A - C na ścianach bocznych
Określenie pól A - C przy oddziaływaniu wiatru z jednego kierunku
Odległość od krawędzi, e [m] | → | 10 | 28 | 10 | 28
Szerokość pola A na ścianie o długości d, m | → | 2 | 5.6 | 2 | 5.6
Szerokość pola B na ścianie o długości d, m | → | 8 | 4.4 | 8 | 4.4
Szerokość pola C na ścianie o długości d, m | → | 18 | 0 | 18 | 0
Szczytowe ciśnienie prędkości wiatru wg zasadniczej części EN
Proporcja h/b | → | h > 2b | h ≤ b | h > 2b | h ≤ b
Wysokość odniesienia, ze [m] | → | ze = h, wysokość zalecana | ze = h, wysokość zalecana | ze = h, wysokość zalecana | ze = h, wysokość zalecana
Przyjęta wysokość odniesienia, ze [m] | → | 25 | 25 | 25 | 25
Współczynnik wysokości, - | → | 1 | 1 | 1 | 1
Wysokość przemieszczenia, hdis [m] | → | 0 | 0 | 0 | 0
Efektywna wysokość odniesienia, z [m] | → | 25 | 25 | 25 | 25
Współczynnik chropowatości na wysokości odniesienia, cr(z) | → | 0.95263 | 0.95263 | 0.95263 | 0.95263
Współczynnik orografii na wysokości odniesienia, co (z) | → | 1 | 1 | 1 | 1
Średnia prędkość wiatru na wysokości odniesienia, vm(z) [m/s] | → | 24.7685 | 17.3379 | 17.3379 | 24.7685
Współczynnik turbulencji, kl | → | 1 | 1 | 1 | 1
Intensywność turbulencji na wysokości odniesienia, Iv(z) | → | 0.2261 | 0.2261 | 0.2261 | 0.2261
Szczytowe ciśnienie prędkości na wysokości odniesienia, qp(z) [kN/m²] | → | 0.99027 | 0.48523 | 0.48523 | 0.99027
Szczytowe ciśnienie prędkości wiatru wg Załącznika krajowego NA, co ≥ 1
Efektywna wysokość odniesienia, z [m] | → | 25 | 25 | 25 | 25
Współczynnik chropowatości na wysokości odniesienia, cr(z) | → | 0.95214 | 0.95214 | 0.95214 | 0.95214
Współczynnik orografii na wysokości odniesienia, co (z) | → | 1 | 1 | 1 | 1
Średnia prędkość wiatru na wysokości odniesienia, vm(z) [m/s] | → | 24.7555 | 17.3289 | 17.3289 | 24.7555
Współczynnik turbulencji, kl | → | 1 | 1 | 1 | 1
Intensywność turbulencji na wysokości odniesienia, Iv(z) | → | 0.2261 | 0.2261 | 0.2261 | 0.2261
Szczytowe ciśnienie prędkości na wysokości odniesienia, qp(z) [kN/m²] | → | 0.98923 | 0.48472 | 0.48472 | 0.98923
Szczytowe ciśnienie prędkości wiatru wg Załącznika krajowego NA, co = 1
Współczynnik ekspozycji, ce(z) | → | 2.4111 | 2.4111 | 2.4111 | 2.4111
Wartość bazowa ciśnienia prędkości, qb [kN/m2] | → | 0.4225 | 0.20702 | 0.20702 | 0.4225
Szczytowe ciśnienie prędkości na wysokości odniesienia, qp(z) [kN/m²] | → | 1.0187 | 0.49916 | 0.49916 | 1.0187
Przyjmowane do obliczeń szczytowe ciśnienie prędkości wiatru
Szczytowe ciśnienie prędkości wg EN albo NA ? | NA, co = 1
Szczytowe ciśnienie prędkości na wysokości odniesienia, qp(z) [kN/m²] | → | 1.0187 | 0.49916 | 0.49916 | 1.0187
Współczynniki ciśnienia zewnętrznego
Proporcja h/d | → | 0.89286 | 2.5 | 0.89286 | 2.5
Wartości współczynnika ciśnienia zewnętrznego, -
pole A | → | wartość podstawowa | wartość podstawowa | wartość podstawowa | wartość podstawowa
pole B | → | wartość podstawowa | wartość podstawowa | wartość podstawowa | wartość podstawowa
pole C | → | wartość podstawowa | wartość podstawowa | wartość podstawowa | wartość podstawowa
pole E | → | wartość podstawowa | wartość podstawowa | wartość podstawowa | wartość podstawowa
Przyjęte wartości współczynnika ciśnienia zewnętrznego, -
pole A | → | -1.4 | -1.4 | -1.4 | -1.4
pole B | → | -1.1 | -1.1 | -1.1 | -1.1
pole C | → | -0.5 | -0.5 | -0.5 | -0.5
pole E | → | -0.47143 | -0.575 | -0.47143 | -0.575
Ciśnienie wiatru na powierzchnie
Wartość charakterystyczna ciśnienia wiatru we [kN/m²]
pole A | → | -1.4262 | -0.69883 | -0.69883 | -1.4262
pole B | → | -1.1206 | -0.54908 | -0.54908 | -1.1206
pole C | → | -0.50935 | 0 | -0.24958 | 0
pole E | → | -0.48024 | -0.28702 | -0.23532 | -0.58575
Częściowy współczynnik bezpieczeństwa, γQ, - | 1.5 | 1.5 | 1.5 | 1.5 | 1.5
Dodatkowe obciążenie prostopadłe do powierzchni pd [kN/m²] | 0 | 0 | 0 | 0 | 0
Wartość obliczeniowa ssania wiatru we,d [kN/m²] |  | Wiatr 1 | Wiatr 2 | Wiatr 3 | Wiatr 4
pole A | → | 2.1393 | 1.0482 | 1.0482 | 2.1393
pole B | → | 1.6808 | 0.82362 | 0.82362 | 1.6808
pole C | → | 0.76402 | 0 | 0.37437 | 0
pole E | → | 0.72036 | 0.43053 | 0.35298 | 0.87863
Układ ciśnienia z uwzględnieniem czterech kierunków wiatru |  | Należy wybrać wartości maksymalne w poszczególnych polach każdej ściany, z uwzględnieniem kierunków wiatru:
ściana I - wiatr 2, wiatr 3 i wiatr 4, ściana II - wiatr 1, wiatr 3 i wiatr 4,
ściana III - wiatr 1, wiatr2 i wiatr 4, ściana IV - wiatr 1, wiatr 2 i wiatr 3
1
1 przy granicy z 2
2
2 przy granicy z 1 |  | ze = h, wysokość zalecana
3
0 |  | ze = h, wysokość zalecana | wartość podstawowa
I |  | ze = b | inna, wpisz tu wartość
II | wartość zależna od kierunku
III | wartość stała maksymalna | ze = h, wysokość zalecana | wartość podstawowa
IV |  | ze = h - b | wartość maks przy zwężce
EN | równa wysokości budynku | ze = b | inna, wpisz tu wartość
NA, co ≥ 1 | inna - wpisz tu wartość | ze = ?, wpisz tu wysokość
NA, co = 1
Uwaga! Na każdej ścianie, przy jednym kierunku wiatru mogą występować trzy pola (A, B, C), dwa pola (A, B) albo jedno pole (A). Określenie pól, zgodnie z normą PN EN 1991-1-4:2008, podano w zakładce "Pola ścian".
Note on C7: Autor: Wybierz z listy rozwijanej strefę obciążenia wiatrem w Polsce, właściwą lokalizacji rozpatrywanego budynku
Note on C8: Autor: Przyjmij wysokość nad poziomem morza miejsca lokalizacji rozpatrywanego budynku
Note on C11: Autor: Przyjmij kąt odchylenia (zgodnie z ruchem wskazówek zegara) wybranej osi budynku od kierunku północnego
Note on C15: Autor: Przyjmij wartość współczynnika kierunkowego, według listy rozwijanej
Note on C28: Autor: Przyjmij wysokość rozpatrywanego budynku
Note on C29: Autor: Przyjmij szerokość (wymiar prostopadły do kierunku Wiatru 1) rozpatrywanego budynku
Note on C30: Autor: Przyjmij głębokość (wymiar równoległy do kierunku Wiatru 1) rozpatrywanego budynku
Note on C68: Autor: Wybierz z listy rozwijanej, przyjmowaną do dalszych obliczeń wartość szczytowego ciśnienia prędkości wiatru
Note on C90: Autor: W razie potrzeby, przyjmij inną wartość współczynnika częściowego
Note on C91: Autor: W razie potrzeby przyjmij dodatkowe obciążenie
Note on D21: Autor: Wybierz z listy rozwijanej kategorię terenu, właściwą danemu kierunkowi wiatru
Note on D41: Autor: Przyjmij wysokość odniesienia, według listy rozwijanej
Note on D47: Autor: W przypadku lokalizacji budynku na stoku albo w pobliżu wierzchołka stoku klifu, skarpy, pojedynczego wzgórza albo pasma wzgórz, przyjmij odpowiednią wartość współczynnika orografii, wyznaczoną w oddzielnych obliczeniach
Note on D74: Autor: Wybierz z listy rozwijanej, przyjmowaną do dalszych obliczeń wartość wsp ciśnienia zewnętrznego
Note on D75: Autor: Wybierz z listy rozwijanej, przyjmowaną do dalszych obliczeń wartość wsp ciśnienia zewnętrznego
Note on D76: Autor: Wybierz z listy rozwijanej, przyjmowaną do dalszych obliczeń wartość wsp ciśnienia zewnętrznego
Note on D77: Autor: Wybierz z listy rozwijanej, przyjmowaną do dalszych obliczeń wartość wsp ciśnienia zewnętrznego
Note on E21: Autor: Wybierz z listy rozwijanej kategorię terenu, właściwą danemu kierunkowi wiatru
Note on E41: Autor: Przyjmij wysokość odniesienia, według listy rozwijanej
Note on E47: Autor: W przypadku lokalizacji budynku na stoku albo w pobliżu wierzchołka stoku klifu, skarpy, pojedynczego wzgórza albo pasma wzgórz, przyjmij odpowiednią wartość współczynnika orografii, wyznaczoną w oddzielnych obliczeniach
Note on E74: Autor: Wybierz z listy rozwijanej, przyjmowaną do dalszych obliczeń wartość wsp ciśnienia zewnętrznego
Note on E75: Autor: Wybierz z listy rozwijanej, przyjmowaną do dalszych obliczeń wartość wsp ciśnienia zewnętrznego
Note on E76: Autor: Wybierz z listy rozwijanej, przyjmowaną do dalszych obliczeń wartość wsp ciśnienia zewnętrznego
Note on E77: Autor: Wybierz z listy rozwijanej, przyjmowaną do dalszych obliczeń wartość wsp ciśnienia zewnętrznego
Note on F21: Autor: Wybierz z listy rozwijanej kategorię terenu, właściwą danemu kierunkowi wiatru
Note on F47: Autor: W przypadku lokalizacji budynku na stoku albo w pobliżu wierzchołka stoku klifu, skarpy, pojedynczego wzgórza albo pasma wzgórz, przyjmij odpowiednią wartość współczynnika orografii, wyznaczoną w oddzielnych obliczeniach
Note on F74: Autor: Wybierz z listy rozwijanej, przyjmowaną do dalszych obliczeń wartość wsp ciśnienia zewnętrznego
Note on F75: Autor: Wybierz z listy rozwijanej, przyjmowaną do dalszych obliczeń wartość wsp ciśnienia zewnętrznego
Note on F76: Autor: Wybierz z listy rozwijanej, przyjmowaną do dalszych obliczeń wartość wsp ciśnienia zewnętrznego
Note on F77: Autor: Wybierz z listy rozwijanej, przyjmowaną do dalszych obliczeń wartość wsp ciśnienia zewnętrznego
Note on G21: Autor: Wybierz z listy rozwijanej kategorię terenu, właściwą danemu kierunkowi wiatru
Note on G47: Autor: W przypadku lokalizacji budynku na stoku albo w pobliżu wierzchołka stoku klifu, skarpy, pojedynczego wzgórza albo pasma wzgórz, przyjmij odpowiednią wartość współczynnika orografii, wyznaczoną w oddzielnych obliczeniach
Note on G74: Autor: Wybierz z listy rozwijanej, przyjmowaną do dalszych obliczeń wartość wsp ciśnienia zewnętrznego
Note on G75: Autor: Wybierz z listy rozwijanej, przyjmowaną do dalszych obliczeń wartość wsp ciśnienia zewnętrznego
Note on G76: Autor: Wybierz z listy rozwijanej, przyjmowaną do dalszych obliczeń wartość wsp ciśnienia zewnętrznego
Note on G77: Autor: Wybierz z listy rozwijanej, przyjmowaną do dalszych obliczeń wartość wsp ciśnienia zewnętrznego
α°
α+90°
α+270°
α+180°
Wiatr 1
d
b

## Wyniki graficzne wiatr I
Graficzne przedstawienie wyników obliczeń oddziaływania wiatru
Wiatr I - takie same warunki ze wszystkich kierunków
UWAGA! Wymiary rzutu budynku i szerokości pól ściany nie są pokazywane w skali.
Wysokość ze = 25,0 m
[7 empty] | m |  |  |  |  | 10
[7 empty] | kN/m2 | 2.1393 | 2.1393 | 2.1393 | 2.1393 | 2.1393
[5 empty] | m | kN/m2 | [6 empty] | kN/m2 |  | m
|  |  | Wysokość ze = 25,0 m | 28,0 m | 2 | 2.1393 |  |  |  | Ściana I |  |  | 2.1393 |  | 2 | Wysokość ze = 25,0 m
[5 empty] | 8 | 1.6808 | [6 empty] | 1.6808 |  | 8
[5 empty] | 8 | 0.87863 | [6 empty] | 0.87863 |  | 8
[8 empty] | Ściana IV |  |  |  | Ściana II
[5 empty] | 8 | 1.6808 | [6 empty] | 1.6808 |  | 8
[5 empty] | 2 | 2.1393 | [6 empty] | 2.1393 |  | 2
Ściana III
[7 empty] | kN/m2 | 2.1393 | 2.1393 | 2.1393 | 2.1393 | 2.1393
[7 empty] | m |  |  |  |  | 10
10,0 m
Wysokość ze = 25,0 m
Tablica szerokości pól ściany
[9 empty] | Ściana IV | Ściana I | Ściana II | Ściana III
[8 empty] | a | 2 | 5.6 | 2 | 5.6
[8 empty] | b | 8 | 4.4 | 8 | 4.4
[8 empty] | c | 18 | 0 | 18 | 0
[8 empty] | e (prost) | 10 | 28 | 10 | 28
Tablica obciążenia wiatrem
[9 empty] | Wiatr 1 | Wiatr 2 | Wiatr 3 | Wiatr 4
[8 empty] | A | 2.1393 | 2.1393 | 2.1393 | 2.1393
[8 empty] | B | 1.6808 | 1.6808 | 1.6808 | 1.6808
[8 empty] | C | 0.76402 | 0 | 0.76402 | 0
[8 empty] | E | 0.72036 | 0.87863 | 0.72036 | 0.87863
Układy pól obciążenia na ścianach
| ŚCIANA IV |  |  |  |  | ŚCIANA I |  |  |  |  | ŚCIANA II |  |  |  |  | ŚCIANA III
| 1 | A1 |  | 0 |  | 1 | A2 |  | 0 |  | 1 | A1 |  | 0 |  | 1 | A2 | 0
| 2 | A3 |  | 0 |  | 2 | A4 |  | 0 |  | 2 | A3 |  | 0 |  | 2 | A4 | 0
| 3 | E2 |  | 0 |  | 3 | E3 |  | 0 |  | 3 | E4 |  | 0 |  | 3 | E1 | 0
| 4 | A1-A3 |  | 0 |  | 4 | A2-A4 |  | 4 |  | 4 | A1-A3 |  | 0 |  | 4 | A2-A4 | 4
| 5 | A1-B1 |  | 0 |  | 5 | A2-B2 |  | 0 |  | 5 | A1-B1 |  | 0 |  | 5 | A2-B2 | 0
| 6 | A1-E2 |  | 0 |  | 6 | A2-E3 |  | 0 |  | 6 | A1-E4 |  | 0 |  | 6 | A2-E1 | 0
| 7 | B3-A3 |  | 0 |  | 7 | B4-A4 |  | 0 |  | 7 | B3-A3 |  | 0 |  | 7 | B4-A4 | 0
| 8 | E2-A3 |  | 0 |  | 8 | E3-A4 |  | 0 |  | 8 | E4-A3 |  | 0 |  | 8 | E1-A4 | 0
| 9 | A1-B1-C1 |  | 0 |  | 9 | A2-B2-C2 |  | 0 |  | 9 | A1-B1-C1 |  | 0 |  | 9 | A2-B2-C2 | 0
| 10 | A1-B1-A3 |  | 0 |  | 10 | A2-B2-A4 |  | 0 |  | 10 | A1-B1-A3 |  | 0 |  | 10 | A2-B2-A4 | 0
| 11 | A1-B3-A3 |  | 0 |  | 11 | A2-B4-A4 |  | 0 |  | 11 | A1-B3-A3 |  | 0 |  | 11 | A2-B4-A4 | 0
| 12 | A1-B1-E2 |  | 0 |  | 12 | A2-B2-E3 |  | 0 |  | 12 | A1-B1-E4 |  | 0 |  | 12 | A2-B2-E1 | 0
| 13 | A1-E2-A3 |  | 0 |  | 13 | A2-E3-A4 |  | 0 |  | 13 | A1-E4-A3 |  | 0 |  | 13 | A2-E1-A4 | 0
| 14 | C3-B3-A3 |  | 0 |  | 14 | C4-B4-A4 |  | 0 |  | 14 | C3-B3-A3 |  | 0 |  | 14 | C4-B4-A4 | 0
| 15 | E2-B3-A3 |  | 0 |  | 15 | E3-B4-A4 |  | 0 |  | 15 | E4-B3-A3 |  | 0 |  | 15 | E1-B4-A4 | 0
| 16 | A1-B1-C1-A3 |  | 0 |  | 16 | A2-B2-C2-A4 |  | 0 |  | 16 | A1-B1-C1-A3 |  | 0 |  | 16 | A2-B2-C2-A4 | 0
| 17 | A1-B1-B3-A3 |  | 0 |  | 17 | A2-B2-B4-A4 |  | 0 |  | 17 | A1-B1-B3-A3 |  | 0 |  | 17 | A2-B2-B4-A4 | 0
| 18 | A1-C3-B3-A3 |  | 0 |  | 18 | A2-C4-B4-A4 |  | 0 |  | 18 | A1-C3-B3-A3 |  | 0 |  | 18 | A2-C4-B4-A4 | 0
| 19 | A1-B1-E2-A3 |  | 0 |  | 19 | A2-B2-E3-A4 |  | 0 |  | 19 | A1-B1-E4-A3 |  | 0 |  | 19 | A2-B2-E1-A4 | 0
| 20 | A1-E2-B3-A3 |  | 0 |  | 20 | A2-E3-B4-A4 |  | 0 |  | 20 | A1-E4-B3-A3 |  | 0 |  | 20 | A2-E1-B4-A4 | 0
| 21 | A1-B1-C1-B3-A3 |  | 0 |  | 21 | A2-B2-C2-B4-A4 |  | 0 |  | 21 | A1-B1-C1-B3-A3 |  | 0 |  | 21 | A2-B2-C2-B4-A4 | 0
| 22 | A1-B1-C3-B3-A3 |  | 0 |  | 22 | A2-B2-C4-B4-A4 |  | 0 |  | 22 | A1-B1-C3-B3-A3 |  | 0 |  | 22 | A2-B2-C4-B4-A4 | 0
| 23 | A1-B1-E2-B3-A3 |  | 23 |  | 23 | A2-B2-E3-B4-A4 |  | 0 |  | 23 | A1-B1-E4-B3-A3 |  | 23 |  | 23 | A2-B2-E1-B4-A4 | 0
| Występujący przypadek |  |  | 23 |  | Występujący przypadek |  |  | 4 |  | Występujący przypadek |  |  | 23 |  | Występujący przypadek |  | 4
UWAGA! Na każdej ścianie nie może jednocześnie wystąpić więcej niż jeden przypadek układu pól obciążenia. Zaleca się sprawdzenie, czy w poszczególnych kolumnach występuje tylko jedna wartość różna od zera. Występowanie kilku wartości różnych od zera, będzie świadczyć o błędzie w programie. W takiej sytuacji zaleca się nieznaczną zmianę wymiarów budynku.

## Wyniki graficzne wiatr II
Graficzne przedstawienie wyników obliczeń oddziaływania wiatru
Wiatr II - różne warunki w zależności od kierunku
UWAGA! Wymiary rzutu budynku i szerokości pól ściany nie są pokazywane w skali.
Wysokość ze = 25,0 m
[7 empty] | m | 5.6 |  | 4.4
[7 empty] | kN/m2 | 2.1393 | 2.1393 | 1.6808 | 1.6808 | 1.6808
[5 empty] | m | kN/m2 | [6 empty] | kN/m2 |  | m
|  |  | Wysokość ze = 25,0 m | 28,0 m | 2 | 2.1393 |  |  | Przyjęta oś budynku, odchylona o kąt 10,0° od kierunku N | Ściana I |  |  | 2.1393 |  | 2 | Wysokość ze = 25,0 m
[5 empty] | 8 | 1.6808 | [6 empty] | 1.6808 |  | 8
[5 empty] | 8 | 0.76402 | [6 empty] | 0.87863 |  | 16
[8 empty] | Ściana IV |  | → |  | Ściana II
[5 empty] | 8 | 0.82362 | [6 empty] | 0.87863
[5 empty] | 2 | 1.0482 | [6 empty] | 1.0482 |  | 2
Ściana III
[7 empty] | kN/m2 | 2.1393 | 2.1393 | 1.6808 | 1.6808 | 1.6808
[7 empty] | m | 5.6 |  | 4.4
10,0 m
Wysokość ze = 25,0 m
Tablica szerokości pól ściany
[9 empty] | Ściana IV | Ściana I | Ściana II | Ściana III
[8 empty] | a | 2 | 5.6 | 2 | 5.6
[8 empty] | b | 8 | 4.4 | 8 | 4.4
[8 empty] | c | 18 | 0 | 18 | 0
[8 empty] | e (prost) | 10 | 28 | 10 | 28
Tablica obciążenia wiatrem
[9 empty] | Wiatr 1 | Wiatr 2 | Wiatr 3 | Wiatr 4
[8 empty] | A | 2.1393 | 1.0482 | 1.0482 | 2.1393
[8 empty] | B | 1.6808 | 0.82362 | 0.82362 | 1.6808
[8 empty] | C | 0.76402 | 0 | 0.37437 | 0
[8 empty] | E | 0.72036 | 0.43053 | 0.35298 | 0.87863
Układy pól obciążenia na ścianach
| ŚCIANA IV |  |  |  |  | ŚCIANA I |  |  |  |  | ŚCIANA II |  |  |  |  | ŚCIANA III
| 1 | A1 |  | 0 |  | 1 | A2 |  | 0 |  | 1 | A1 |  | 0 |  | 1 | A2 | 0
| 2 | A3 |  | 0 |  | 2 | A4 |  | 0 |  | 2 | A3 |  | 0 |  | 2 | A4 | 0
| 3 | E2 |  | 0 |  | 3 | E3 |  | 0 |  | 3 | E4 |  | 0 |  | 3 | E1 | 0
| 4 | A1-A3 |  | 0 |  | 4 | A2-A4 |  | 0 |  | 4 | A1-A3 |  | 0 |  | 4 | A2-A4 | 0
| 5 | A1-B1 |  | 0 |  | 5 | A2-B2 |  | 0 |  | 5 | A1-B1 |  | 0 |  | 5 | A2-B2 | 0
| 6 | A1-E2 |  | 0 |  | 6 | A2-E3 |  | 0 |  | 6 | A1-E4 |  | 0 |  | 6 | A2-E1 | 0
| 7 | B3-A3 |  | 0 |  | 7 | B4-A4 |  | 7 |  | 7 | B3-A3 |  | 0 |  | 7 | B4-A4 | 7
| 8 | E2-A3 |  | 0 |  | 8 | E3-A4 |  | 0 |  | 8 | E4-A3 |  | 0 |  | 8 | E1-A4 | 0
| 9 | A1-B1-C1 |  | 0 |  | 9 | A2-B2-C2 |  | 0 |  | 9 | A1-B1-C1 |  | 0 |  | 9 | A2-B2-C2 | 0
| 10 | A1-B1-A3 |  | 0 |  | 10 | A2-B2-A4 |  | 0 |  | 10 | A1-B1-A3 |  | 0 |  | 10 | A2-B2-A4 | 0
| 11 | A1-B3-A3 |  | 0 |  | 11 | A2-B4-A4 |  | 0 |  | 11 | A1-B3-A3 |  | 0 |  | 11 | A2-B4-A4 | 0
| 12 | A1-B1-E2 |  | 0 |  | 12 | A2-B2-E3 |  | 0 |  | 12 | A1-B1-E4 |  | 0 |  | 12 | A2-B2-E1 | 0
| 13 | A1-E2-A3 |  | 0 |  | 13 | A2-E3-A4 |  | 0 |  | 13 | A1-E4-A3 |  | 0 |  | 13 | A2-E1-A4 | 0
| 14 | C3-B3-A3 |  | 0 |  | 14 | C4-B4-A4 |  | 0 |  | 14 | C3-B3-A3 |  | 0 |  | 14 | C4-B4-A4 | 0
| 15 | E2-B3-A3 |  | 0 |  | 15 | E3-B4-A4 |  | 0 |  | 15 | E4-B3-A3 |  | 0 |  | 15 | E1-B4-A4 | 0
| 16 | A1-B1-C1-A3 |  | 0 |  | 16 | A2-B2-C2-A4 |  | 0 |  | 16 | A1-B1-C1-A3 |  | 0 |  | 16 | A2-B2-C2-A4 | 0
| 17 | A1-B1-B3-A3 |  | 0 |  | 17 | A2-B2-B4-A4 |  | 0 |  | 17 | A1-B1-B3-A3 |  | 0 |  | 17 | A2-B2-B4-A4 | 0
| 18 | A1-C3-B3-A3 |  | 0 |  | 18 | A2-C4-B4-A4 |  | 0 |  | 18 | A1-C3-B3-A3 |  | 0 |  | 18 | A2-C4-B4-A4 | 0
| 19 | A1-B1-E2-A3 |  | 0 |  | 19 | A2-B2-E3-A4 |  | 0 |  | 19 | A1-B1-E4-A3 |  | 19 |  | 19 | A2-B2-E1-A4 | 0
| 20 | A1-E2-B3-A3 |  | 0 |  | 20 | A2-E3-B4-A4 |  | 0 |  | 20 | A1-E4-B3-A3 |  | 0 |  | 20 | A2-E1-B4-A4 | 0
| 21 | A1-B1-C1-B3-A3 |  | 21 |  | 21 | A2-B2-C2-B4-A4 |  | 0 |  | 21 | A1-B1-C1-B3-A3 |  | 0 |  | 21 | A2-B2-C2-B4-A4 | 0
| 22 | A1-B1-C3-B3-A3 |  | 0 |  | 22 | A2-B2-C4-B4-A4 |  | 0 |  | 22 | A1-B1-C3-B3-A3 |  | 0 |  | 22 | A2-B2-C4-B4-A4 | 0
| 23 | A1-B1-E2-B3-A3 |  | 0 |  | 23 | A2-B2-E3-B4-A4 |  | 0 |  | 23 | A1-B1-E4-B3-A3 |  | 0 |  | 23 | A2-B2-E1-B4-A4 | 0
| Występujący przypadek |  |  | 21 |  | Występujący przypadek |  |  | 7 |  | Występujący przypadek |  |  | 19 |  | Występujący przypadek |  | 7
UWAGA! Na każdej ścianie nie może jednocześnie wystąpić więcej niż jeden przypadek układu pól obciążenia. Zaleca się sprawdzenie, czy w poszczególnych kolumnach występuje tylko jedna wartość różna od zera. Występowanie kilku wartości różnych od zera, będzie świadczyć o błędzie w programie. W takiej sytuacji zaleca się nieznaczną zmianę wymiarów budynku.

## Łączniki wiatr I
Określenie liczby łączników mechanicznych ze względu na nośność, przy oddziaływaniu wiatru I
Wiatr I -takie same warunki ze wszystkich kierunków
UWAGA! Wymiary rzutu budynku i szerokości pól ściany nie są pokazywane w skali.
[7 empty] | Układ łączników | [5 empty] | T
[7 empty] | Minimalna liczba łączników, szt./m² | [5 empty] | 5
[7 empty] | Dopuszczalne niedoszacowanie nośności, % | [5 empty] | 3
Wysokość ze = 25,0 m
[7 empty] | m |  |  |  |  | 10
[7 empty] | Schemat | 5 | 5 | 5 | 5 | 5 | Schemat
[7 empty] | Łączniki szt./m² | 8 | 8 | 8 | 8 | 8 | Łączniki szt./m²
[5 empty] | m | Schemat | [7 empty] | Schemat | m
|  |  | Wysokość ze = 25,0 m | 28,0 m | 2 | 5 | 8 |  |  | Ściana I |  |  | 8 | 5 | 2 | Wysokość ze = 25,0 m
[5 empty] | 8 | 3 | 6 | [5 empty] | 6 | 3 | 8
[5 empty] | 8 | 2 | 5 | [5 empty] | 5 | 2 | 8
[8 empty] | Ściana IV |  |  |  | Ściana II
[5 empty] | 8 | 3 | 6 | [5 empty] | 6 | 3 | 8
[5 empty] | 2 | 5 | 8 | [5 empty] | 8 | 5 | 2
Ściana III
[7 empty] | Łączniki szt./m² | 8 | 8 | 8 | 8 | 8
[7 empty] | Schemat | 5 | 5 | 5 | 5 | 5
[7 empty] | m |  |  |  |  | 10
10,0 m
Wysokość ze = 25,0 m
Wymagana nośność
[8 empty] | 2.0751 | 2.0751 | 2.0751 | 2.0751 | 2.0751
[7 empty] | 2.0751 | [5 empty] | 2.0751
[7 empty] | 1.6304 | [5 empty] | 1.6304
[7 empty] | 0.85227 | [5 empty] | 0.85227
[7 empty] | 1.6304 | [5 empty] | 1.6304
[7 empty] | 2.0751 | [5 empty] | 2.0751
[8 empty] | 2.0751 | 2.0751 | 2.0751 | 2.0751 | 2.0751
Tablica szerokości pól ściany
[9 empty] | Ściana IV | Ściana I | Ściana II | Ściana III
[8 empty] | a | 2 | 5.6 | 2 | 5.6
[8 empty] | b | 8 | 4.4 | 8 | 4.4
[8 empty] | c | 18 | 0 | 18 | 0
[8 empty] | e (prost) | 10 | 28 | 10 | 28
T | [6 empty] | W | [6 empty] | H
Schemat | Łączniki | Nośność | Nośność | Schemat | Łączniki |  | Schemat | Łączniki | Nośność | Nośność | Schemat | Łączniki |  | Schemat | Łączniki | Nośność | Nośność | Schemat | Łączniki
1 | 4 | 0 | 0 | 1 | 4 |  | 1 | 3.3333 | 0 | 0 | 1 | 3.3333 |  | 1 | 4.1667 | 0 | 0 | 1 | 4.1667
2 | 5 | 1.36 | 1.36 | 2 | 5 |  | 2 | 4.1667 | 0 | 0 | 1 | 3.3333 |  | 2 | 5.2083 | 1.4844 | 0 | 1 | 4.1667
3 | 6 | 1.68 | 1.68 | 3 | 6 |  | 3 | 5 | 0.925 | 0 | 1 | 3.3333 |  | 3 | 6.25 | 1.7812 | 1.4844 | 2 | 5.2083
4 | 7 | 2 | 2 | 4 | 7 |  | 4 | 5.8333 | 1.0792 | 0.925 | 3 | 5 |  | 4 | 7.2917 | 2.0781 | 1.7812 | 14 | 6.25
5 | 8 | 2.32 | 2.32 | 5 | 8 |  | 5 | 6.6667 | 1.2333 | 1.0792 | 4 | 5.8333 |  | 5 | 8.3333 | 2.375 | 1.7812 | 3 | 6.25
6 | 9 | 2.64 | 2.64 | 6 | 9 |  | 6 | 7.5 | 1.3875 | 1.2333 | 5 | 6.6667 |  | 6 | 9.375 | 2.6719 | 2.0781 | 4 | 7.2917
7 | 10 | 2.96 | 2.84 | 17 | 10 |  | 7 | 8.3333 | 1.5417 | 1.3875 | 6 | 7.5 |  | 7 | 10.4167 | 2.9688 | 2.375 | 5 | 8.3333
8 | 11 | 3.28 | 2.96 | 7 | 10 |  | 8 | 9.1667 | 1.6958 | 1.5417 | 7 | 8.3333 |  | 8 | 11.4583 | 3.2656 | 2.375 | 5 | 8.3333
9 | 12 | 3.6 | 3.28 | 8 | 11 |  | 9 | 10 | 1.85 | 1.6958 | 8 | 9.1667 |  | 9 | 12.5 | 3.5625 | 2.6719 | 6 | 9.375
10 | 12 | 3.48 | 3.48 | 10 | 12 |  | 10 | 10.8333 | 2.0208 | 1.85 | 9 | 10 |  | 10 | 13.5417 | 3.8594 | 2.9688 | 7 | 10.4167
11 | 13 | 3.92 | 3.6 | 9 | 12 |  | 11 | 11.6667 | 2.1917 | 2.0208 | 10 | 10.8333 |  | 11 | 14.5833 | 4.1562 | 2.9688 | 7 | 10.4167
12 | 13 | 3.8 | 3.8 | 12 | 13 |  | 12 | 12.5 | 2.3625 | 2.1917 | 11 | 11.6667 |  | 12 | 15.625 | 4.4531 | 3.2656 | 8 | 11.4583
13 | 14 | 4.24 | 3.92 | 11 | 13 |  | 13 | 13.3333 | 2.5333 | 2.3625 | 12 | 12.5 |  | 13 | 4.1667 | 0 | 3.5625 | 17 | 12.5
14 | 14 | 4.12 | 4.12 | 14 | 14 |  | 14 | 3.3333 | 0 | 2.5333 | 13 | 13.3333 |  | 14 | 6.25 | 1.7812 | 3.5625 | 9 | 12.5
15 | 15 | 4.44 | 4.24 | 13 | 14 | [8 empty] | 15 | 8.3333 | 2.375 | 3.8594 | 10 | 13.5417
16 | 16 | 4.76 | 4.44 | 15 | 15 | [8 empty] | 16 | 10.4167 | 2.9688 | 4.1562 | 11 | 14.5833
17 | 10 | 2.84 | 4.76 | 16 | 16 | [8 empty] | 17 | 12.5 | 3.5625 | 4.1562 | 11 | 14.5833
[14 empty] | 18 | 14.5833 | 4.1562 | 4.4531 | 12 | 15.625
[14 empty] | 19 | 16.6667 | 4.75 | 4.75 | 19 | 16.6667
[14 empty] | 20 | 20.8333 | 5.9375 | 5.9375 | 20 | 20.8333
Schematy
T
W
H
Note on O8: Autor: Wybierz z listy rozwijanej rozpatrywany układ łączników.
Note on O9: Autor: Przyjmij minimalną liczbę łączników.
Note on O10: Autor: Przyjmij dopuszczalne niedoszacowanie nośności.

## Łączniki wiatr II
Określenie liczby łączników mechanicznych ze względu na nośność, przy oddziaływaniu wiatru II
Wiatr II - różne warunki w zależności od kierunku
UWAGA! Wymiary rzutu budynku i szerokości pól ściany nie są pokazywane w skali.
[7 empty] | Układ łączników | [5 empty] | T
[7 empty] | Minimalna liczba łączników, szt./m² | [5 empty] | 5
[7 empty] | Dopuszczalne niedoszacowanie nośności, % | [5 empty] | 3
Wysokość ze = 25,0 m
[7 empty] | m | 5.6 |  | 4.4
[7 empty] | Schemat | 5 | 5 | 3 | 3 | 3 | Schemat
[7 empty] | Łączniki szt./m² | 8 | 8 | 6 | 6 | 6 | Łączniki szt./m²
[5 empty] | m | Schemat | [7 empty] | Schemat | m
|  |  | Wysokość ze = 25,0 m | 28,0 m | 2 | 5 | 8 |  | Przyjęta oś budynku, odchylona o kąt 10,0° od kierunku N | Ściana I |  |  | 8 | 5 | 2 | Wysokość ze = 25,0 m
[5 empty] | 8 | 3 | 6 | [5 empty] | 6 | 3 | 8
[5 empty] | 8 | 2 | 5 | [5 empty] | 5 | 2 | 16
[8 empty] | Ściana IV |  | → |  | Ściana II
[5 empty] | 8 | 2 | 5 | [5 empty] | 5 | 2
[5 empty] | 2 | 2 | 5 | [5 empty] | 5 | 2 | 2
Ściana III
[7 empty] | Łączniki szt./m² | 8 | 8 | 6 | 6 | 6
[7 empty] | Schemat | 5 | 5 | 3 | 3 | 3
[7 empty] | m | 5.6 |  | 4.4
10,0 m
Wysokość ze = 25,0 m
Wymagana nośność
[8 empty] | 2.0751 | 2.0751 | 1.6304 | 1.6304 | 1.6304
[7 empty] | 2.0751 | [5 empty] | 2.0751
[7 empty] | 1.6304 | [5 empty] | 1.6304
[7 empty] | 0.7411 | [5 empty] | 0.85227
[7 empty] | 0.79891 | [5 empty] | 0.85227
[7 empty] | 1.0168 | [5 empty] | 1.0168
[8 empty] | 2.0751 | 2.0751 | 1.6304 | 1.6304 | 1.6304
Tablica szerokości pól ściany
[9 empty] | Ściana IV | Ściana I | Ściana II | Ściana III
[8 empty] | a | 2 | 5.6 | 2 | 5.6
[8 empty] | b | 8 | 4.4 | 8 | 4.4
[8 empty] | c | 18 | 0 | 18 | 0
[8 empty] | e (prost) | 10 | 28 | 10 | 28
T | [6 empty] | W | [6 empty] | H
Schemat | Łączniki | Nośność | Nośność | Schemat | Łączniki |  | Schemat | Łączniki | Nośność | Nośność | Schemat | Łączniki |  | Schemat | Łączniki | Nośność | Nośność | Schemat | Łączniki
1 | 4 | 0 | 0 | 1 | 4 |  | 1 | 3.3333 | 0 | 0 | 1 | 3.3333 |  | 1 | 4.1667 | 0 | 0 | 1 | 4.1667
2 | 5 | 1.36 | 1.36 | 2 | 5 |  | 2 | 4.1667 | 0 | 0 | 1 | 3.3333 |  | 2 | 5.2083 | 1.4844 | 0 | 1 | 4.1667
3 | 6 | 1.68 | 1.68 | 3 | 6 |  | 3 | 5 | 0.925 | 0 | 1 | 3.3333 |  | 3 | 6.25 | 1.7812 | 1.4844 | 2 | 5.2083
4 | 7 | 2 | 2 | 4 | 7 |  | 4 | 5.8333 | 1.0792 | 0.925 | 3 | 5 |  | 4 | 7.2917 | 2.0781 | 1.7812 | 14 | 6.25
5 | 8 | 2.32 | 2.32 | 5 | 8 |  | 5 | 6.6667 | 1.2333 | 1.0792 | 4 | 5.8333 |  | 5 | 8.3333 | 2.375 | 1.7812 | 3 | 6.25
6 | 9 | 2.64 | 2.64 | 6 | 9 |  | 6 | 7.5 | 1.3875 | 1.2333 | 5 | 6.6667 |  | 6 | 9.375 | 2.6719 | 2.0781 | 4 | 7.2917
7 | 10 | 2.96 | 2.84 | 17 | 10 |  | 7 | 8.3333 | 1.5417 | 1.3875 | 6 | 7.5 |  | 7 | 10.4167 | 2.9688 | 2.375 | 5 | 8.3333
8 | 11 | 3.28 | 2.96 | 7 | 10 |  | 8 | 9.1667 | 1.6958 | 1.5417 | 7 | 8.3333 |  | 8 | 11.4583 | 3.2656 | 2.375 | 5 | 8.3333
9 | 12 | 3.6 | 3.28 | 8 | 11 |  | 9 | 10 | 1.85 | 1.6958 | 8 | 9.1667 |  | 9 | 12.5 | 3.5625 | 2.6719 | 6 | 9.375
10 | 12 | 3.48 | 3.48 | 10 | 12 |  | 10 | 10.8333 | 2.0208 | 1.85 | 9 | 10 |  | 10 | 13.5417 | 3.8594 | 2.9688 | 7 | 10.4167
11 | 13 | 3.92 | 3.6 | 9 | 12 |  | 11 | 11.6667 | 2.1917 | 2.0208 | 10 | 10.8333 |  | 11 | 14.5833 | 4.1562 | 2.9688 | 7 | 10.4167
12 | 13 | 3.8 | 3.8 | 12 | 13 |  | 12 | 12.5 | 2.3625 | 2.1917 | 11 | 11.6667 |  | 12 | 15.625 | 4.4531 | 3.2656 | 8 | 11.4583
13 | 14 | 4.24 | 3.92 | 11 | 13 |  | 13 | 13.3333 | 2.5333 | 2.3625 | 12 | 12.5 |  | 13 | 4.1667 | 0 | 3.5625 | 17 | 12.5
14 | 14 | 4.12 | 4.12 | 14 | 14 |  | 14 | 3.3333 | 0 | 2.5333 | 13 | 13.3333 |  | 14 | 6.25 | 1.7812 | 3.5625 | 9 | 12.5
15 | 15 | 4.44 | 4.24 | 13 | 14 | [8 empty] | 15 | 8.3333 | 2.375 | 3.8594 | 10 | 13.5417
16 | 16 | 4.76 | 4.44 | 15 | 15 | [8 empty] | 16 | 10.4167 | 2.9688 | 4.1562 | 11 | 14.5833
17 | 10 | 2.84 | 4.76 | 16 | 16 | [8 empty] | 17 | 12.5 | 3.5625 | 4.1562 | 11 | 14.5833
[14 empty] | 18 | 14.5833 | 4.1562 | 4.4531 | 12 | 15.625
[14 empty] | 19 | 16.6667 | 4.75 | 4.75 | 19 | 16.6667
[14 empty] | 20 | 20.8333 | 5.9375 | 5.9375 | 20 | 20.8333
Schematy
T
W
H
Note on O8: Autor: Wybierz z listy rozwijanej rozpatrywany układ łączników.
Note on O9: Autor: Przyjmij minimalną liczbę łączników.
Note on O10: Autor: Przyjmij dopuszczalne niedoszacowanie nośności.

## Przemieszczenia wiatr I
Określenie przemieszczenia δN w miejscu występowania łącznika, przy działaniu wiatru I
Wiatr I - takie same warunki ze wszystkich kierunków
UWAGA! Wymiary rzutu budynku i szerokości pól ściany nie są pokazywane w skali.
|  |  |  | Przemieszczenie wg ETA, δm, mm | [7 empty] | 0.8
|  |  |  | Siła wyrywająca wg ETA, N, kN | [7 empty] | 0.4
|  |  |  | Przemieszczenie graniczne δ (w miejscu występowania łącznika), mm | [7 empty] | 0.333
Wysokość ze = 25,0 m
[5 empty] | m |  |  |  |  | 10
[5 empty] | δN mm | 0.35654 | 0.35654 | 0.35654 | 0.35654 | 0.35654 | δN mm
[5 empty] | Łączniki min. szt./m² | 8.5656 | 8.5656 | 8.5656 | 8.5656 | 8.5656 | Łączniki min. szt./m²
|  |  | m | δN, mm | [7 empty] | δN, mm | m
| Wysokość ze = 25,0 m | 28,0 m | 2 | 0.35654 | 8.5656 |  |  | Ściana I |  |  | 8.5656 | 0.35654 | 2 | Wysokość ze = 25,0 m
|  |  | 8 | 0.37352 | 6.7301 | [5 empty] | 6.7301 | 0.37352 | 8
|  |  | 8 | 0.2343 | 3.518 | [5 empty] | 3.518 | 0.2343 | 8
[6 empty] | Ściana IV |  |  |  | Ściana II
|  |  | 8 | 0.37352 | 6.7301 | [5 empty] | 6.7301 | 0.37352 | 8
|  |  | 2 | 0.35654 | 8.5656 | [5 empty] | 8.5656 | 0.35654 | 2
Ściana III
[5 empty] | Łączniki min. szt./m² | 8.5656 | 8.5656 | 8.5656 | 8.5656 | 8.5656
[5 empty] | δN mm | 0.35654 | 0.35654 | 0.35654 | 0.35654 | 0.35654
[5 empty] | m |  |  |  |  | 10
10,0 m
Wysokość ze = 25,0 m
Charakterystyczne obciążenie wiatrem
[6 empty] | 1.4262 | 1.4262 | 1.4262 | 1.4262 | 1.4262
[5 empty] | 1.4262 | [5 empty] | 1.4262
[5 empty] | 1.1206 | [5 empty] | 1.1206
[5 empty] | 0.58575 | [5 empty] | 0.58575
[5 empty] | 1.1206 | [5 empty] | 1.1206
[5 empty] | 1.4262 | [5 empty] | 1.4262
[6 empty] | 1.4262 | 1.4262 | 1.4262 | 1.4262 | 1.4262
Tablica szerokości pól ściany
[7 empty] | Ściana IV | Ściana I | Ściana II | Ściana III
[6 empty] | a | 2 | 5.6 | 2 | 5.6
[6 empty] | b | 8 | 4.4 | 8 | 4.4
[6 empty] | c | 18 | 0 | 18 | 0
[6 empty] | e (prost) | 10 | 28 | 10 | 28
Note on P8: Autor: Przyjmij przemieszczenie łącznika wg dokumentu ETA
Note on P9: Autor: Przyjmij siłę wyrywającą łącznik wg dokumentu ETA
Note on P10: Autor: Określ przemieszczenie graniczne w miejscu występowania łącznika

## Przemieszczenia wiatr II
Określenie przemieszczenia δN w miejscu występowania łącznika, przy działaniu wiatru II
Wiatr II - różne warunki w zależności od kierunku
UWAGA! Wymiary rzutu budynku i szerokości pól ściany nie są pokazywane w skali.
|  |  |  | Przemieszczenie wg ETA, δm, mm | [7 empty] | 0.8
|  |  |  | Siła wyrywająca wg ETA, N, kN | [7 empty] | 0.4
|  |  |  | Przemieszczenie graniczne δ (w miejscu występowania łącznika), mm | [7 empty] | 0.333
Wysokość ze = 25,0 m
[5 empty] | m | 5.6 |  | 4.4
[5 empty] | δN mm | 0.35654 | 0.35654 | 0.37352 | 0.37352 | 0.37352 | δN mm
[5 empty] | Łączniki min. szt./m² | 8.5656 | 8.5656 | 6.7301 | 6.7301 | 6.7301 | Łączniki min. szt./m²
|  |  | m | δN, mm | [7 empty] | δN, mm | m
| Wysokość ze = 25,0 m | 28,0 m | 2 | 0.35654 | 8.5656 |  | Przyjęta oś budynku, odchylona o kąt 10,0° od kierunku N | Ściana I |  |  | 8.5656 | 0.35654 | 2 | Wysokość ze = 25,0 m
|  |  | 8 | 0.37352 | 6.7301 | [5 empty] | 6.7301 | 0.37352 | 8
|  |  | 8 | 0.20374 | 3.0591 | [5 empty] | 3.518 | 0.2343 | 16
[6 empty] | Ściana IV |  | → |  | Ściana II
|  |  | 8 | 0.21963 | 3.2978 | [5 empty] | 3.518 | 0.2343
|  |  | 2 | 0.27953 | 4.1972 | [5 empty] | 4.1972 | 0.27953 | 2
Ściana III
[5 empty] | Łączniki min. szt./m² | 8.5656 | 8.5656 | 6.7301 | 6.7301 | 6.7301
[5 empty] | δN mm | 0.35654 | 0.35654 | 0.37352 | 0.37352 | 0.37352
[5 empty] | m | 5.6 |  | 4.4
10,0 m
Wysokość ze = 25,0 m
Charakterystyczne obciążenie wiatrem
[6 empty] | 1.4262 | 1.4262 | 1.1206 | 1.1206 | 1.1206
[5 empty] | 1.4262 | [5 empty] | 1.4262
[5 empty] | 1.1206 | [5 empty] | 1.1206
[5 empty] | 0.50935 | [5 empty] | 0.58575
[5 empty] | 0.54908 | [5 empty] | 0.58575
[5 empty] | 0.69883 | [5 empty] | 0.69883
[6 empty] | 1.4262 | 1.4262 | 1.1206 | 1.1206 | 1.1206
Tablica szerokości pól ściany
[7 empty] | Ściana IV | Ściana I | Ściana II | Ściana III
[6 empty] | a | 2 | 5.6 | 2 | 5.6
[6 empty] | b | 8 | 4.4 | 8 | 4.4
[6 empty] | c | 18 | 0 | 18 | 0
[6 empty] | e (prost) | 10 | 28 | 10 | 28
Note on P8: Autor: Przyjmij przemieszczenie łącznika wg dokumentu ETA
Note on P9: Autor: Przyjmij siłę wyrywającą łącznik wg dokumentu ETA
Note on P10: Autor: Określ przemieszczenie graniczne w miejscu występowania łącznika

## Wyniki końcowe wiatr I
Wymagana liczba łączników mechanicznych, przypadających na 1 m² powierzchni systemu ETICS, przy oddziaływaniu wiatru I
Wiatr I -takie same warunki ze wszystkich kierunków
UWAGA! Wymiary rzutu budynku i szerokości pól ściany nie są pokazywane w skali.
[7 empty] | Przyjęto układ łączników na: | [5 empty] | T
[7 empty] | Przyjęto minimalną liczbę łączników [szt./m²]: | [5 empty] | 5
[7 empty] | Przyjęto przemieszczenie graniczne w miejscu łącznika [mm]: | [5 empty] | 0.333
Wysokość ze = 25,0 m
[7 empty] | m |  |  |  |  | 10
[7 empty] | Schemat | 6 | 6 | 6 | 6 | 6 | Schemat
[7 empty] | Łączniki min. szt./m² | 8.5656 | 8.5656 | 8.5656 | 8.5656 | 8.5656 | Łączniki min. szt./m²
[5 empty] | m | Schemat | [7 empty] | Schemat | m
|  |  | Wysokość ze = 25,0 m | 28,0 m | 2 | 6 | 8.5656 |  |  | Ściana I |  |  | 8.5656 | 6 | 2 | Wysokość ze = 25,0 m
[5 empty] | 8 | 4 | 6.7301 | [5 empty] | 6.7301 | 4 | 8
[5 empty] | 8 | 2 | 5 | [5 empty] | 5 | 2 | 8
[8 empty] | Ściana IV |  |  |  | Ściana II
[5 empty] | 8 | 4 | 6.7301 | [5 empty] | 6.7301 | 4 | 8
[5 empty] | 2 | 6 | 8.5656 | [5 empty] | 8.5656 | 6 | 2
Ściana III
[7 empty] | Łączniki min. szt./m² | 8.5656 | 8.5656 | 8.5656 | 8.5656 | 8.5656
[7 empty] | Schemat | 6 | 6 | 6 | 6 | 6
[7 empty] | m |  |  |  |  | 10
10,0 m
Wysokość ze = 25,0 m
Wymagana nośność
[8 empty] | 2.1321 | 2.1321 | 2.1321 | 2.1321 | 2.1321
[7 empty] | 2.1321 | [5 empty] | 2.1321
[7 empty] | 1.6753 | [5 empty] | 1.6753
[7 empty] | 0.8757 | [5 empty] | 0.8757
[7 empty] | 1.6753 | [5 empty] | 1.6753
[7 empty] | 2.1321 | [5 empty] | 2.1321
[8 empty] | 2.1321 | 2.1321 | 2.1321 | 2.1321 | 2.1321
Tablica szerokości pól ściany
[9 empty] | Ściana IV | Ściana I | Ściana II | Ściana III
[8 empty] | a | 2 | 5.6 | 2 | 5.6
[8 empty] | b | 8 | 4.4 | 8 | 4.4
[8 empty] | c | 18 | 0 | 18 | 0
[8 empty] | e (prost) | 10 | 28 | 10 | 28
T | [6 empty] | W | [6 empty] | H
Schemat | Łączniki | Nośność | Nośność | Schemat | Łączniki |  | Schemat | Łączniki | Nośność | Nośność | Schemat | Łączniki |  | Schemat | Łączniki | Nośność | Nośność | Schemat | Łączniki
1 | 4 | 0 | 0 | 1 | 4 |  | 1 | 3.3333 | 0 | 0 | 1 | 3.3333 |  | 1 | 4.1667 | 0 | 0 | 1 | 4.1667
2 | 5 | 1.36 | 1.36 | 2 | 5 |  | 2 | 4.1667 | 0 | 0 | 1 | 3.3333 |  | 2 | 5.2083 | 1.4844 | 0 | 1 | 4.1667
3 | 6 | 1.68 | 1.68 | 3 | 6 |  | 3 | 5 | 0.925 | 0 | 1 | 3.3333 |  | 3 | 6.25 | 1.7812 | 1.4844 | 2 | 5.2083
4 | 7 | 2 | 2 | 4 | 7 |  | 4 | 5.8333 | 1.0792 | 0.925 | 3 | 5 |  | 4 | 7.2917 | 2.0781 | 1.7812 | 14 | 6.25
5 | 8 | 2.32 | 2.32 | 5 | 8 |  | 5 | 6.6667 | 1.2333 | 1.0792 | 4 | 5.8333 |  | 5 | 8.3333 | 2.375 | 1.7812 | 3 | 6.25
6 | 9 | 2.64 | 2.64 | 6 | 9 |  | 6 | 7.5 | 1.3875 | 1.2333 | 5 | 6.6667 |  | 6 | 9.375 | 2.6719 | 2.0781 | 4 | 7.2917
7 | 10 | 2.96 | 2.84 | 17 | 10 |  | 7 | 8.3333 | 1.5417 | 1.3875 | 6 | 7.5 |  | 7 | 10.4167 | 2.9688 | 2.375 | 5 | 8.3333
8 | 11 | 3.28 | 2.96 | 7 | 10 |  | 8 | 9.1667 | 1.6958 | 1.5417 | 7 | 8.3333 |  | 8 | 11.4583 | 3.2656 | 2.375 | 5 | 8.3333
9 | 12 | 3.6 | 3.28 | 8 | 11 |  | 9 | 10 | 1.85 | 1.6958 | 8 | 9.1667 |  | 9 | 12.5 | 3.5625 | 2.6719 | 6 | 9.375
10 | 12 | 3.48 | 3.48 | 10 | 12 |  | 10 | 10.8333 | 2.0208 | 1.85 | 9 | 10 |  | 10 | 13.5417 | 3.8594 | 2.9688 | 7 | 10.4167
11 | 13 | 3.92 | 3.6 | 9 | 12 |  | 11 | 11.6667 | 2.1917 | 2.0208 | 10 | 10.8333 |  | 11 | 14.5833 | 4.1562 | 2.9688 | 7 | 10.4167
12 | 13 | 3.8 | 3.8 | 12 | 13 |  | 12 | 12.5 | 2.3625 | 2.1917 | 11 | 11.6667 |  | 12 | 15.625 | 4.4531 | 3.2656 | 8 | 11.4583
13 | 14 | 4.24 | 3.92 | 11 | 13 |  | 13 | 13.3333 | 2.5333 | 2.3625 | 12 | 12.5 |  | 13 | 4.1667 | 0 | 3.5625 | 17 | 12.5
14 | 14 | 4.12 | 4.12 | 14 | 14 |  | 14 | 3.3333 | 0 | 2.5333 | 13 | 13.3333 |  | 14 | 6.25 | 1.7812 | 3.5625 | 9 | 12.5
15 | 15 | 4.44 | 4.24 | 13 | 14 | [8 empty] | 15 | 8.3333 | 2.375 | 3.8594 | 10 | 13.5417
16 | 16 | 4.76 | 4.44 | 15 | 15 | [8 empty] | 16 | 10.4167 | 2.9688 | 4.1562 | 11 | 14.5833
17 | 10 | 2.84 | 4.76 | 16 | 16 | [8 empty] | 17 | 12.5 | 3.5625 | 4.1562 | 11 | 14.5833
[14 empty] | 18 | 14.5833 | 4.1562 | 4.4531 | 12 | 15.625
[14 empty] | 19 | 16.6667 | 4.75 | 4.75 | 19 | 16.6667
[14 empty] | 20 | 20.8333 | 5.9375 | 5.9375 | 20 | 20.8333

## Wyniki końcowe wiatr II
Wymagana liczba łączników mechanicznych, przypadających na 1 m² powierzchni systemu ETICS, przy oddziaływaniu wiatru II
Wiatr II - różne warunki w zależności od kierunku
UWAGA! Wymiary rzutu budynku i szerokości pól ściany nie są pokazywane w skali.
[7 empty] | Przyjęto układ łączników na: | [5 empty] | T
[7 empty] | Przyjęto minimalną liczbę łączników [szt./m²]: | [5 empty] | 5
[7 empty] | Przyjęto przemieszczenie graniczne w miejscu łącznika [mm]: | [5 empty] | 0.333
Wysokość ze = 25,0 m
[7 empty] | m | 5.6 |  | 4.4
[7 empty] | Schemat | 6 | 6 | 4 | 4 | 4 | Schemat
[7 empty] | Łączniki min. szt./m² | 8.5656 | 8.5656 | 6.7301 | 6.7301 | 6.7301 | Łączniki min. szt./m²
[5 empty] | m | Schemat | [7 empty] | Schemat | m
|  |  | Wysokość ze = 25,0 m | 28,0 m | 2 | 6 | 8.5656 |  | Przyjęta oś budynku, odchylona o kąt 10,0° od kierunku N | Ściana I |  |  | 8.5656 | 6 | 2 | Wysokość ze = 25,0 m
[5 empty] | 8 | 4 | 6.7301 | [5 empty] | 6.7301 | 4 | 8
[5 empty] | 8 | 2 | 5 | [5 empty] | 5 | 2 | 16
[8 empty] | Ściana IV |  | → |  | Ściana II
[5 empty] | 8 | 2 | 5 | [5 empty] | 5 | 2
[5 empty] | 2 | 2 | 5 | [5 empty] | 5 | 2 | 2
Ściana III
[7 empty] | Łączniki min. szt./m² | 8.5656 | 8.5656 | 6.7301 | 6.7301 | 6.7301
[7 empty] | Schemat | 6 | 6 | 4 | 4 | 4
[7 empty] | m | 5.6 |  | 4.4
10,0 m
Wysokość ze = 25,0 m
Wymagana nośność
[8 empty] | 2.1321 | 2.1321 | 1.6753 | 1.6753 | 1.6753
[7 empty] | 2.1321 | [5 empty] | 2.1321
[7 empty] | 1.6753 | [5 empty] | 1.6753
[7 empty] | 0.76148 | [5 empty] | 0.8757
[7 empty] | 0.82087 | [5 empty] | 0.8757
[7 empty] | 1.0447 | [5 empty] | 1.0447
[8 empty] | 2.1321 | 2.1321 | 1.6753 | 1.6753 | 1.6753
Tablica szerokości pól ściany
[9 empty] | Ściana IV | Ściana I | Ściana II | Ściana III
[8 empty] | a | 2 | 5.6 | 2 | 5.6
[8 empty] | b | 8 | 4.4 | 8 | 4.4
[8 empty] | c | 18 | 0 | 18 | 0
[8 empty] | e (prost) | 10 | 28 | 10 | 28
T | [6 empty] | W | [6 empty] | H
Schemat | Łączniki | Nośność | Nośność | Schemat | Łączniki |  | Schemat | Łączniki | Nośność | Nośność | Schemat | Łączniki |  | Schemat | Łączniki | Nośność | Nośność | Schemat | Łączniki
1 | 4 | 0 | 0 | 1 | 4 |  | 1 | 3.3333 | 0 | 0 | 1 | 3.3333 |  | 1 | 4.1667 | 0 | 0 | 1 | 4.1667
2 | 5 | 1.36 | 1.36 | 2 | 5 |  | 2 | 4.1667 | 0 | 0 | 1 | 3.3333 |  | 2 | 5.2083 | 1.4844 | 0 | 1 | 4.1667
3 | 6 | 1.68 | 1.68 | 3 | 6 |  | 3 | 5 | 0.925 | 0 | 1 | 3.3333 |  | 3 | 6.25 | 1.7812 | 1.4844 | 2 | 5.2083
4 | 7 | 2 | 2 | 4 | 7 |  | 4 | 5.8333 | 1.0792 | 0.925 | 3 | 5 |  | 4 | 7.2917 | 2.0781 | 1.7812 | 14 | 6.25
5 | 8 | 2.32 | 2.32 | 5 | 8 |  | 5 | 6.6667 | 1.2333 | 1.0792 | 4 | 5.8333 |  | 5 | 8.3333 | 2.375 | 1.7812 | 3 | 6.25
6 | 9 | 2.64 | 2.64 | 6 | 9 |  | 6 | 7.5 | 1.3875 | 1.2333 | 5 | 6.6667 |  | 6 | 9.375 | 2.6719 | 2.0781 | 4 | 7.2917
7 | 10 | 2.96 | 2.84 | 17 | 10 |  | 7 | 8.3333 | 1.5417 | 1.3875 | 6 | 7.5 |  | 7 | 10.4167 | 2.9688 | 2.375 | 5 | 8.3333
8 | 11 | 3.28 | 2.96 | 7 | 10 |  | 8 | 9.1667 | 1.6958 | 1.5417 | 7 | 8.3333 |  | 8 | 11.4583 | 3.2656 | 2.375 | 5 | 8.3333
9 | 12 | 3.6 | 3.28 | 8 | 11 |  | 9 | 10 | 1.85 | 1.6958 | 8 | 9.1667 |  | 9 | 12.5 | 3.5625 | 2.6719 | 6 | 9.375
10 | 12 | 3.48 | 3.48 | 10 | 12 |  | 10 | 10.8333 | 2.0208 | 1.85 | 9 | 10 |  | 10 | 13.5417 | 3.8594 | 2.9688 | 7 | 10.4167
11 | 13 | 3.92 | 3.6 | 9 | 12 |  | 11 | 11.6667 | 2.1917 | 2.0208 | 10 | 10.8333 |  | 11 | 14.5833 | 4.1562 | 2.9688 | 7 | 10.4167
12 | 13 | 3.8 | 3.8 | 12 | 13 |  | 12 | 12.5 | 2.3625 | 2.1917 | 11 | 11.6667 |  | 12 | 15.625 | 4.4531 | 3.2656 | 8 | 11.4583
13 | 14 | 4.24 | 3.92 | 11 | 13 |  | 13 | 13.3333 | 2.5333 | 2.3625 | 12 | 12.5 |  | 13 | 4.1667 | 0 | 3.5625 | 17 | 12.5
14 | 14 | 4.12 | 4.12 | 14 | 14 |  | 14 | 3.3333 | 0 | 2.5333 | 13 | 13.3333 |  | 14 | 6.25 | 1.7812 | 3.5625 | 9 | 12.5
15 | 15 | 4.44 | 4.24 | 13 | 14 | [8 empty] | 15 | 8.3333 | 2.375 | 3.8594 | 10 | 13.5417
16 | 16 | 4.76 | 4.44 | 15 | 15 | [8 empty] | 16 | 10.4167 | 2.9688 | 4.1562 | 11 | 14.5833
17 | 10 | 2.84 | 4.76 | 16 | 16 | [8 empty] | 17 | 12.5 | 3.5625 | 4.1562 | 11 | 14.5833
[14 empty] | 18 | 14.5833 | 4.1562 | 4.4531 | 12 | 15.625
[14 empty] | 19 | 16.6667 | 4.75 | 4.75 | 19 | 16.6667
[14 empty] | 20 | 20.8333 | 5.9375 | 5.9375 | 20 | 20.8333

## Rozmieszczenie łączników
Możliwe położenia łączników wg prEN 17237:2018

## Strefy i teren
Podział Polski na strefy obciążenia wiatrem wg PN-EN 1991-1-4:2008
Mapa podziału Polski na strefy wartości podstawowej bazowej predkości wiatru vb,0
Na granicy stref 1 i 2, w pasach o szerokości 10 km po obu stronach granicy, można stosować wartość średnią z obu stref.
Kategorie terenu wg PN-EN 1991-1-4:2008
Kategoria 0
Morze, obszar brzegowy otwarty na morze
Kategoria I
Jeziora albo obszary z pomijalną niewielką roślinnością i bez przeszkód
Kategoria II
Obszary z niską roślinnością, taką jak trawa, oraz pojedynczymi przeszkodami (drzewa, budynki) oddalonymi od siebie na odległość nie mniejszą niż 20 ich wysokości
Kategoria III
Obszary regularnie pokryte roślinnością albo budynkami lub z pojedynczymi przeszkodami oddalonymi od siebie na odległość nie większą niż 20 ich wysokości (jak wsie, tereny podmiejskie, stałe lasy)
Kategoria IV
Obszary, na których przynajmniej 15 % powierzchni pokrywają budynki o średniej wysokości przekraczającej 15 m

## Wsp kierunkowy
Współczynnik kierunkowy wg PN-EN 1991-1-4:2008
Określenie kąta odchylenia wybranej osi budynku od kierunku północnego i przypadki (kierunki) oddziaływania wiatru

## Pola ścian
Oznaczenia pól na ścianach pionowych budynków na rzucie prostokąta, wg PN-EN 1991-1-4:2008

## Wysokość przemieszczenia
Wysokość przemieszczenia hdis wg PN-EN 1991-1-4:2008
Wysokość przemieszczenia W terenie kategorii IV budynki i inne przeszkody usytuowane blisko siebie powodują, że wiatr zachowuje się tak, jak gdyby poziom terenu został podniesiony na wysokość hdis, nazywaną wysokością przemieszczenia.
Kategoria terenu IV Obszary, na których przynajmniej 15 % powierzchni pokrywają budynki o średniej wysokości przekraczającej 15 m
Wysokość hdis można wyznaczyć z poniższych zależności (patrz rysunek):
|  | x ≤ 2 ∙ have |  | hdis jest wartością mniejszą z dwóch: 0,8 ∙ have albo 0,6 ∙ h
|  | 2 ∙ have < x < 6 ∙ have |  | hdis jest wartością mniejszą z dwóch: (1,2 ∙ have - 0,2 ∙ x) albo 0,6 ∙ h
|  | x ≥ 6 ∙ have |  | hdis = 0
Warunki te zależą od kierunku wiatru; wartości have oraz x należy zatem ustalać w sektorach o rozwartości 30°.
Przy braku dokładniejszych informacji średnią wysokość przeszkód w terenie kategorii IV można przyjąć jako równą have = 15 m.
Obliczenia wysokości przemieszczenia
|  |  |  | Wysokość budynku h, m |  | 25
|  |  |  | Wysokość przeszkód have, m |  | 15
|  |  |  | Odległość x, m |  | 50
|  |  |  | Wysokość przemieszczenia poziomu zerowego hdis, m |  | 8
Note on N51: Autor: Wstaw odpowiednią wartość
Note on N52: Autor: Wstaw odpowiednią wartośc
Note on N53: Autor: Wstaw odpowiednią wartość